## ОС1
| Наименование объекта | МОДЕРНИЗАЦИЯ ПОМЕЩЕНИЙ ЦРА N10 МОСТОВСКОГО РАЙОНА ПО УЛ. СОВЕТСКАЯ, 48 В Г. МОСТЫ (КОРРЕКТИРОВКА ПРОЕКТА)
| Код объекта | 08.10
Объектная смета (Объектный сметный расчет) № 1
на строительство | ПОМЕЩЕНИЕ ЦРА
(наименование здания, сооружения)
|  | Составлена в ценах на | 1 ЯHВАРЯ 2022 | [5 empty] | Стоимость | 344.067 |  | тыс.руб.
(дата разработки)
Номера сметных расчетов (смет) | Наименование глав, объектов, работ, средств | [5 empty] | Стоимость, тыс. руб.
[7 empty] | Заработная плата | Эксплуатация машин и механизмов | Материалы, изделия, конструкции | ОХР и ОПР | Оборудование, мебель, инвентарь | Прочие средства | Общая стоимость,тыс. руб.
[8 empty] | в том числе зарплата машинистов | Транспорт | Плановая прибыль | Транспорт |  | Трудоемкость, чел.-час
1 | 2 | [5 empty] | 3 | 4 | 5 | 6 | 7 | 8 | 9
Cмета № 1 | ОБЩЕСТРОИТЕЛЬНЫЕ РАБОТЫ | [5 empty] | 55.533 | 2.614 | 54.193 | 48.749 |  | 0.405 | 208.642
[8 empty] | 0.998 | 7.201 | 39.946 |  |  | 6222
Cмета № 2 | ЭЛЕКТРООБОРУДОВАНИЕ | [5 empty] | 8.471 | 1.153 | 15.792 | 6.082 | 0.6 |  | 37.095
[8 empty] | 0.339 | 0.969 | 4.016 | 0.012 |  | 961
| . возвратные материалы | [5 empty] | 5: 1.275
Cмета № 3 | ОТОПЛЕНИЕ И ВЕНТИЛЯЦИЯ | [5 empty] | 4.524 | 0.377 | 9.196 | 4.552 | 6.715 |  | 29.674
[8 empty] | 0.108 | 0.897 | 3.278 | 0.134 |  | 475
Cмета № 4 | ВНУТРЕННИЕ САНТЕХНИЧЕСКИЕ РАБОТЫ | [5 empty] | 2.176 | 0.106 | 3.042 | 2.154 |  | 0.405 | 9.696
[8 empty] | 0.01 | 0.261 | 1.552 |  |  | 224
Cмета № 5 | ОХРАННАЯ СИГНАЛИЗАЦИЯ | [5 empty] | 9.363 | 0.474 | 7.731 | 5.1 | 5.057 |  | 32.076
[8 empty] | 0.11 | 0.483 | 3.767 | 0.101 |  | 3
Cмета № 6 | ПОЖАРНАЯ СИГНАЛИЗАЦИЯ | [5 empty] | 3.078 | 0.14 | 2.317 | 1.736 | 1.292 |  | 9.996
[8 empty] | 0.026 | 0.152 | 1.255 | 0.026 |  | 1
Cмета № 7 | ВИДЕОНАБЛЮДЕНИЕ | [5 empty] | 1.178 | 0.066 | 1.154 | 0.672 | 4.976 |  | 8.704
[8 empty] | 0.017 | 0.078 | 0.48 | 0.1
Cмета № 8 | ВНУТРЕННИЕ СЕТИ СВЯЗИ | [5 empty] | 1.638 | 0.127 | 1.837 | 1.011 | 2.698 |  | 8.184
[8 empty] | 0.029 | 0.122 | 0.697 | 0.054 |  | 1
| Итого по объекту | [5 empty] | 85.961 | 5.057 | 95.262 | 70.056 | 21.338 | 0.81 | 344.067
[8 empty] | 1.637 | 10.163 | 54.991 | 0.427 |  | 7887
| . возвратные материалы | [5 empty] | 5: 1.275
|  | Главный инженер проекта |  |  |  | В.Г.ГОРНОВСКИЙ
|  |  | (подпись) |  |  | (инициалы, фамилия)
Руководитель подразделения
|  |  | (подпись) |  |  | (инициалы, фамилия)
|  | Составил |  |  | Д.А.ШЕРЯКОВА
|  |  | (должность) | (подпись) | (инициалы, фамилия)
Проверил
|  |  | (должность) | (подпись) | (инициалы, фамилия)

## ЛС1.1
|  |  | Наименование объекта | МОДЕРНИЗАЦИЯ ПОМЕЩЕНИЙ ЦРА N10 МОСТОВСКОГО РАЙОНА ПО УЛ. СОВЕТСКАЯ, 48 В Г. МОСТЫ (КОРРЕКТИРОВКА ПРОЕКТА)
|  |  | Код объекта | 8.1
|  |  | Наименование здания, сооружения | ПОМЕЩЕНИЕ ЦРА
|  |  | Шифр здания, сооружения | 1
|  |  | Комплект чертежей | АС
Локальная смета (Локальный сметный расчет) № 1
на ОБЩЕСТРОИТЕЛЬНЫЕ РАБОТЫ
|  |  | Составлена в ценах на | 1 ЯHВАРЯ 2022 |  | Цены | без НДС |  |  |  |  | Стоимость | 208.642 | тыс.руб.
|  |  |  | (дата разработки) |  |  | (вид цены)
Номер по смете |  | Обоснование | Наименование работ |  |  |  |  | Ед.изм. | Стоимость: Ед.изм. / Всего, руб.
[9 empty] | Заработная плата | Эксплуатация машин |  | Материальные ресурсы | Транспорт | Общая стоимость
[8 empty] | Количество |  | Всего | в том числе заработная плата
1 |  | 2 | 3 |  |  |  |  | 4 | 5 | 6 | 7 | 8 | 9 | 10
| Cмета: | 1. 1. ОБЩЕСТРОИТЕЛЬНЫЕ РАБОТЫ
Ж2-90-90 РАЗБОРОЧНЫЕ РАБОТЫ
1 |  | Е46-44-2 | Разборка деревянных заполнений проемов оконных без подоконных досок |  |  |  |  | 100м2 | 1455.85 | 66.08 | 39.48 |  |  | 1521.93
(86.504 / 70.75) | [7 empty] | 0.0198 | 28.83 | 1.31 | 0.78 |  |  | 30.14
2 |  | Е46-44-3 | Разборка деревянных заполнений проемов дверных и воротных |  |  |  |  | 100м2 | 875.65 | 66.08 | 39.48 |  |  | 941.73
(86.504 / 70.75) | [7 empty] | 0.2952 | 258.49 | 19.51 | 11.65 |  |  | 278
3 |  | Е46-34-4 | Разборка стен кирпичных |  |  |  |  | м3 | 69.44 | 57.35 | 20.58 |  |  | 126.79
(86.504 / 70.75) | [7 empty] | 2.965 | 205.89 | 170.04 | 61.02 |  |  | 375.93
4 |  | Е46-34-5 | Разборка стен мелкоблочных |  |  |  |  | м3 | 55.96 | 38.62 | 13.86 |  |  | 94.58
(86.504 / 70.75) | [7 empty] | 1.14 | 63.79 | 44.03 | 15.8 |  |  | 107.82
5 |  | Е46-19-1 | Демонтаж металлоконструкций покрытий/ ДЕМОНТАЖ МЕТАЛЛИЧЕСКОГО ОГРАЖДЕНИЯ |  |  |  |  | т демонтированных конструкций | 95.81 | 21.12 | 5.65 | 16.28 | 2.3 | 135.51
(86.504 / 70.75) | [7 empty] | 0.017 | 1.63 | 0.36 | 0.1 | 0.28 | 0.04 | 2.31
6 |  | Е10-32-1 | Установка каркаса из брусьев/ РАЗБОРКА ДЕРЕВЯННОГО ОГРАЖДЕНИЯ |  |  |  |  | м3 | 107.47 | 3.48 | 1.69 |  |  | 110.95
(86.504 / 70.75) | [7 empty] | 0.14 | 15.05 | 0.49 | 0.24 |  |  | 15.54
Демонтаж К=0,3
7 |  | ПР | ОТДЕЛКА (ПЕРЕГОРОДКИ, СТЕНЫ)
8 |  | Е63-12-1 | Снятие простых и улучшенных обоев в помещениях площадью более 5 м2 |  |  |  |  | 4: 100м2; 5: 87.64; 10: 87.64
(86.504 / 70.75) | [7 empty] | 4: 2.225; 5: 195; 10: 195
9 |  | Е53-2-1 | Разборка фанерной обшивки стен/ РАЗБОРКА ОБШИВКИ САЙДИНГА |  |  |  |  | 4: 100м2; 5: 77.58; 10: 77.58
(86.504 / 70.75) | [7 empty] | 4: 1.225; 5: 95.04; 10: 95.04
10 |  | Е63-19-6 | Разборка облицовки стен из керамических глазурованных плиток без сохранения плитки |  |  |  |  | 100м2 | 228.37 | 3.25 | 2.33 |  |  | 231.62
(86.504 / 70.75) | [7 empty] | 1.31 | 299.16 | 4.26 | 3.05 |  |  | 303.42
11 |  | ПР | ПОЛЫ
12 |  | Е57-2-7 | Разборка покрытий полов из керамических плиток |  |  |  |  | 100м2 | 636.73 | 13.22 | 7.9 |  |  | 649.95
(86.504 / 70.75) | [7 empty] | 1.512 | 962.74 | 19.99 | 11.94 |  |  | 982.73
13 |  | Е57-3-2 | Разборка цементных плинтусов и из керамической плитки |  |  |  |  | 4: 100м; 5: 204.1; 10: 204.1
(86.504 / 70.75) | [7 empty] | 4: 1.95; 5: 398; 10: 398
14 |  | Е57-2-5 | Разборка покрытий полов из линолеума и релина |  |  |  |  | 100м2 | 95.98 | 3.78 | 2.26 |  |  | 99.76
(86.504 / 70.75) | [7 empty] | 1.626 | 156.06 | 6.15 | 3.67 |  |  | 162.21
15 |  | Е57-2-8 | Разборка покрытий цементных полов |  |  |  |  | 100м2 | 1013.37 | 92.76 | 39.55 |  |  | 1106.13
(86.504 / 70.75) | [7 empty] | 2.866 | 2904.32 | 265.85 | 113.35 |  |  | 3170.17
16 |  | Е12-14-1 | Утепление покрытий легким (ячеистым) бетоном/ РАЗБОРКА УТЕПЛИТЕЛЯ ИЗ ДРОБЛЕННОГО ГАЗОСИЛИКАТА |  |  |  |  | м3 | 10.29 | 3.42 | 1.31 |  |  | 13.71
(86.504 / 70.75) | [7 empty] | 1.53 | 15.74 | 5.23 | 2 |  |  | 20.97
Демонтаж К=0,3
17 |  | Е46-41-1 | Разборка оснований из бетона на гравии под полы/ РАЗБОРКА ПОКРЫТИЯ ИЗ МОЗАИЧНОГО БЕТОНА |  |  |  |  | м3 | 81.38 | 113.79 | 40.84 |  |  | 195.17
(86.504 / 70.75) | [7 empty] | 3.325 | 270.59 | 378.35 | 135.79 |  |  | 648.94
18 |  | Е57-3-1 | Разборка деревянных плинтусов и из пластмассовых материалов |  |  |  |  | 4: 100м; 5: 24.44; 10: 24.44
(86.504 / 70.75) | [7 empty] | 4: 1.657; 5: 40.5; 10: 40.5
19 |  | Е58-4-1 | Разборка поясков, сандриков, желобов, отливов, свесов и т.п. |  |  |  |  | 4: 100м; 5: 114.61; 6: 0.07; 10: 114.68
(86.504 / 70.75) | [7 empty] | 4: 0.01; 5: 1.15; 10: 1.15
20 |  | Е46-34-2 | Разборка фундаментов бетонных/ БЕТОННЫХ СТУПЕНЕЙ |  |  |  |  | м3 | 87.39 | 143.04 | 51.33 |  |  | 230.43
(86.504 / 70.75) | [7 empty] | 0.06 | 5.24 | 8.58 | 3.08 |  |  | 13.82
21 |  | ПР | КРЫЛЬЦА КР-1, КР-2
22 |  | Е46-19-1 | Демонтаж металлоконструкций покрытий/ МЕТАЛЛИЧЕСКИХ ОГРАЖДЕНИЙ |  |  |  |  | т демонтированных конструкций | 95.81 | 21.12 | 5.65 | 16.28 | 2.3 | 135.51
(86.504 / 70.75) | [7 empty] | 0.015 | 1.44 | 0.32 | 0.08 | 0.24 | 0.03 | 2.03
23 |  | Е46-19-1 | Демонтаж металлоконструкций покрытий/ МЕТАЛЛИЧЕСКИХ УГОЛКОВ |  |  |  |  | т демонтированных конструкций | 95.81 | 21.12 | 5.65 | 16.28 | 2.3 | 135.51
(86.504 / 70.75) | [7 empty] | 0.0053 | 0.51 | 0.11 | 0.03 | 0.09 | 0.01 | 0.72
24 |  | Е46-24-2 | Отбивка штукатурки с поверхностей стен и потолков кирпичных |  |  |  |  | 4: 100м2; 5: 208.57; 10: 208.57
(86.504 / 70.75) | [7 empty] | 4: 0.026; 5: 5.42; 10: 5.42
25 |  | Е46-34-2 | Разборка фундаментов бетонных/ РАЗБОРКА ЧАСТИ БЕТОННОГО БОРТА ПОДПОРНЫХ СТЕНОК |  |  |  |  | м3 | 87.39 | 143.04 | 51.33 |  |  | 230.43
(86.504 / 70.75) | [7 empty] | 0.1 | 8.74 | 14.3 | 5.13 |  |  | 23.04
|  |  |  | ИТОГО прямые затраты по разделу |  |  |  |  | 5933.33 | 938.88 | 367.71 | 0.61 | 0.08 | 6872.9
|  |  |  | ОХР и ОПР |  |  |  | 10: 5450.65
|  |  |  | Плановая прибыль |  |  |  | 10: 4457.96
|  |  |  | ИТОГО по разделу с ОХР ОПР и Плановой прибылью |  |  |  | 10: 16781.51
Ж2-60-30-40 ЗДАНИЕ - СТРОИТЕЛЬНАЯ ЧАСТЬ. ПЕРЕКРЫТИЯ, ПОКРЫТИЯ. ОТДЕЛОЧНЫЕ РАБОТЫ (ПОТОЛКИ). ПОДВЕСНЫЕ ПОТОЛКИ = 417.2 М2 =
26 |  | Е34-141-1 | Монтаж алюминиевых реечных потолков с креплением дюбелями |  |  |  |  | 100м2 потолка | 1342.45 | 4.74 |  | 15.97 | 2.26 | 1365.42
(86.504 / 70.75) | [7 empty] | 0.222 | 298.02 | 1.05 |  | 3.55 | 0.5 | 303.12
27 |  | С530-РП | АЛЮМИНИЕВЫЕ РЕЕЧНЫЕ ПОТОЛКИ |  |  |  |  | 4: м2; 8: 70.2; 9: 4.26; 10: 74.46
[8 empty] | 22.644 |  |  |  | 1589.61 | 96.46 | 1686.07
28 |  | С201-77000 | Отдельные конструктивные элементы зданий и сооружений (колонны, балки, фермы, связи, ригели, стойки и т.д.) с преобладанием толстолистовой стали. Средняя масса сборочной единицы свыше 1,0 до 3,0 т |  |  |  |  | 4: т; 8: 6419.09; 9: 389.64; 10: 6808.73
[8 empty] | 0.018 |  |  |  | 115.54 | 7.01 | 122.55
29 |  | Е34-142-1 | Устройство подвесного потолка типа АRМSТRОNG/ МОДУЛЬНЫЕ ПЛИТЫ |  |  |  |  | 100м2 | 1739.58 | 3.78 |  | 15.97 | 2.26 | 1761.59
(86.504 / 70.75) | [7 empty] | 3.423 | 5954.58 | 12.94 |  | 54.67 | 7.74 | 6029.93
30 |  | С108-100-SAN | ТЯГА К ПОДВЕСУ SAN |  |  |  |  | 4: шт; 8: 0.34; 9: 0.05; 10: 0.39
[8 empty] | 240 |  |  |  | 81.6 | 12 | 93.6
31 |  | С101-10115 | Анкер латунный М8 |  |  |  |  | 4: шт; 8: 0.5; 9: 0.07; 10: 0.57
[8 empty] | 240 |  |  |  | 120 | 16.8 | 136.8
32 |  | С101-15510 | Дюбель с шурупом для быстрого монтажа 6х60 |  |  |  |  | 4: 100 шт; 8: 3.04; 9: 0.43; 10: 3.47
[8 empty] | 3.49 |  |  |  | 10.61 | 1.5 | 12.11
33 |  | С101-160975-П | Подвес регулируемый с зажимом для профиля / НАПРАВЛЯЮЩАЯ Т-24 |  |  |  |  | 4: М; 8: 0.68; 9: 0.1; 10: 0.78
[8 empty] | 1201.5 |  |  |  | 817.02 | 120.15 | 937.17
34 |  | С103-ППП | ПЛИТА ПОДВЕСНОГО ПОТОЛКА |  |  |  |  | 4: М2; 8: 4.63; 9: 0.65; 10: 5.28
[8 empty] | 352.6 |  |  |  | 1632.54 | 229.19 | 1861.73
35 |  | С101-160975 | Подвес регулируемый с зажимом для профиля CD (ПП) |  |  |  |  | 4: шт; 8: 0.65; 9: 0.09; 10: 0.74
[8 empty] | 240 |  |  |  | 156 | 21.6 | 177.6
36 |  | С101-160949 | Уголок перфорированный алюминиевый, размером 25х25 мм, толщиной 0,25 мм |  |  |  |  | 4: м; 8: 0.7; 9: 0.1; 10: 0.8
[8 empty] | 174.6 |  |  |  | 122.22 | 17.46 | 139.68
|  |  |  | ИТОГО прямые затраты по разделу |  |  |  |  | 6252.6 | 13.99 | 0 | 4703.36 | 530.41 | 11500.36
|  |  |  | ОХР и ОПР |  |  |  | 10: 5408.75
|  |  |  | Плановая прибыль |  |  |  | 10: 4423.72
|  |  |  | ИТОГО по разделу с ОХР ОПР и Плановой прибылью |  |  |  | 10: 21332.83
Ж2-60-30-30 ЗДАНИЕ - СТРОИТЕЛЬНАЯ ЧАСТЬ. ПЕРЕКРЫТИЯ, ПОКРЫТИЯ. ОТДЕЛОЧНЫЕ РАБОТЫ (ПОТОЛКИ). ШТУКАТУРНЫЕ РАБОТЫ = 84.49 М2 =
37 |  | Е15-61-2 | Оштукатуривание простое поверхностей потолков цементно-известковым или цементным раствором по камню и бетону |  |  |  |  | 100м2 | 729.66 | 61.77 | 45.47 | 239.11 | 5.72 | 1036.26
(86.504 / 70.75) | [7 empty] | 0.063 | 45.97 | 3.89 | 2.86 | 15.06 | 0.36 | 65.28
38 |  | Е15-315-1 | Улучшенная окраска потолков акриловыми составами по сборным конструкциям, подготовленным под окраску |  |  |  |  | 100м2 | 515.3 | 0.43 | 0.21 | 28.75 | 4.05 | 548.53
(86.504 / 70.75) | [7 empty] | 0.4429 | 228.23 | 0.19 | 0.09 | 12.73 | 1.79 | 242.94
39 |  | С101-23802-1 | Грунтовка ЛАКРИТ |  |  |  |  | 4: кг; 8: 1.77; 9: 0.25; 10: 2.02
[8 empty] | 7.9722 |  |  |  | 14.11 | 1.99 | 16.1
40 |  | С101-138036-1 | Шпатлевка белая, финишная, для внутренних работ (В) , полиминеральная (ПМ), однокомпонентная (1), сухая смесь (СС), гипсовая |  |  |  |  | 4: кг; 8: 0.65; 9: 0.09; 10: 0.74
[8 empty] | 48.719 |  |  |  | 31.67 | 4.38 | 36.05
41 |  | С101-48502-31 | Краска силикатно-акриловая для наружных и внутренних работ (V1, W2), основа (база) белая |  |  |  |  | 4: кг; 8: 7.02; 9: 0.99; 10: 8.01
[8 empty] | 15.502 |  |  |  | 108.82 | 15.35 | 124.17
|  |  |  | ИТОГО прямые затраты по разделу |  |  |  |  | 274.2 | 4.08 | 2.95 | 182.39 | 23.87 | 484.54
|  |  |  | ОХР и ОПР |  |  |  | 10: 239.75
|  |  |  | Плановая прибыль |  |  |  | 10: 196.09
|  |  |  | ИТОГО по разделу с ОХР ОПР и Плановой прибылью |  |  |  | 10: 920.38
Ж2-60-30-10 ТЕПЛОИЗОЛЯЦИЯ ПОТОЛКА = 8.3 М2 =
42 |  | Е26-200-1 | Подготовка нижней поверхности железобетонных плит покрытия (перекрытия) |  |  |  |  | 4: 100м2; 5: 147.25; 6: 0.41; 10: 147.66
(86.504 / 70.75) | [7 empty] | 4: 0.083; 5: 12.22; 6: 0.03; 10: 12.25
43 |  | Е26-201-1 | Огрунтовка нижней поверхности железобетонных плит покрытия (перекрытия) вручную |  |  |  |  | 4: 100м2; 5: 46.77; 10: 46.77
(86.504 / 70.75) | [7 empty] | 4: 0.083; 5: 3.88; 10: 3.88
44 |  | С101-138054 | Грунтовка для наружных (Н) и внутренних (В) работ, полиминеральная (ПМ), однокомпонентная (1), сухая смесь (СС), цементная |  |  |  |  | 4: т; 8: 535.67; 9: 75.74; 10: 611.41
[8 empty] | 0.00125 |  |  |  | 0.67 | 0.09 | 0.76
45 |  | Е26-202-2 | Теплоизоляция нижней поверхности плит покрытия (перекрытия) плитами минераловатными на клею |  |  |  |  | 100м2 | 725.31 | 1.64 |  | 4.3 | 0.59 | 731.84
(75.493 / 50.01) | [7 empty] | 0.083 | 60.2 | 0.14 |  | 0.36 | 0.05 | 60.75
46 |  | С104-748 | Плиты теплоизоляционные из экструдированного пенополистирола URSA XPS N-III толщиной 30-150 мм |  |  |  |  | 4: м3; 8: 233.36; 9: 33; 10: 266.36
[8 empty] | 1.36 |  |  |  | 317.37 | 44.88 | 362.25
47 |  | С101-138065 | Состав клеевой полиминеральный для наклеивания теплоизоляционных материалов и армирующей сетки (КС), однокомпонентный (1) |  |  |  |  | 4: т; 8: 389.32; 9: 55.05; 10: 444.37
[8 empty] | 0.062 |  |  |  | 24.14 | 3.41 | 27.55
48 |  | Е26-203-1 | Механическое крепление теплоизоляционных плит дюбелями при устройстве теплоизоляции нижней поверхности плит покрытия (перекрытия) |  |  |  |  | 100штдюбелей | 59.83 | 3.25 |  | 31.46 | 4.63 | 99.17
(75.493 / 50.01) | [7 empty] | 0.42 | 25.13 | 1.37 |  | 13.21 | 1.94 | 41.65
49 |  | Е26-204-2 | Устройство армирующего и защитного слоев из полимерных материалов по минераловатным плитам утеплителя вручную при устройстве теплоизоляции нижней поверхности плит покрытия (перекрытия) |  |  |  |  | 100м2 | 759.11 | 1.62 |  | 105.26 | 14.69 | 880.68
(75.493 / 50.01) | [7 empty] | 0.083 | 63.01 | 0.13 |  | 8.74 | 1.22 | 73.1
50 |  | С101-138065 | Состав клеевой полиминеральный для наклеивания теплоизоляционных материалов и армирующей сетки (КС), однокомпонентный (1) |  |  |  |  | 4: т; 8: 389.32; 9: 55.05; 10: 444.37
[8 empty] | 0.059 |  |  |  | 22.97 | 3.25 | 26.22
51 |  | Е15-315-1 | Улучшенная окраска потолков акриловыми составами по сборным конструкциям, подготовленным под окраску |  |  |  |  | 100м2 | 515.3 | 0.43 | 0.21 | 28.75 | 4.05 | 548.53
(86.504 / 70.75) | [7 empty] | 0.083 | 42.77 | 0.04 | 0.02 | 2.39 | 0.34 | 45.54
52 |  | С101-23802-1 | Грунтовка ЛАКРИТ |  |  |  |  | 4: кг; 8: 1.77; 9: 0.25; 10: 2.02
[8 empty] | 1.49 |  |  |  | 2.64 | 0.37 | 3.01
53 |  | С101-138036-1 | Шпатлевка белая, финишная, для внутренних работ (В) , полиминеральная (ПМ), однокомпонентная (1), сухая смесь (СС), гипсовая |  |  |  |  | 4: кг; 8: 0.65; 9: 0.09; 10: 0.74
[8 empty] | 9.13 |  |  |  | 5.93 | 0.82 | 6.75
54 |  | С101-48502-31 | Краска силикатно-акриловая для наружных и внутренних работ (V1, W2), основа (база) белая |  |  |  |  | 4: кг; 8: 7.02; 9: 0.99; 10: 8.01
[8 empty] | 2.91 |  |  |  | 20.43 | 2.88 | 23.31
|  |  |  | ИТОГО прямые затраты по разделу |  |  |  |  | 207.21 | 1.71 | 0.02 | 418.85 | 59.25 | 687.02
|  |  |  | ОХР и ОПР |  |  |  | 10: 162.94
|  |  |  | Плановая прибыль |  |  |  | 10: 115.86
|  |  |  | ИТОГО по разделу с ОХР ОПР и Плановой прибылью |  |  |  | 10: 965.82
Ж2-40-20-30 ЗДАНИЕ - СТРОИТЕЛЬНАЯ ЧАСТЬ. ВНУТРЕННИЕ СТЕНЫ. ОТДЕЛОЧНЫЕ РАБОТЫ. ШТУКАТУРНЫЕ РАБОТЫ = 1056.6 М2 =
55 |  | Е15-61-3 | Оштукатуривание улучшенное поверхностей стен цементно-известковым или цементным раствором по камню и бетону |  |  |  |  | 100м2 | 829.37 | 63.66 | 46.6 | 363.22 | 11.94 | 1268.19
(86.504 / 70.75) | [7 empty] | 1.964 | 1628.88 | 125.03 | 91.52 | 713.36 | 23.45 | 2490.72
56 |  | Е61-46-1 | Ремонт штукатурки внутренних стен по камню и бетону отделочным раствором, приготовляемым в построечных условиях, площадью отдельных мест до 1м2, толщиной слоя до 20 мм |  |  |  |  | 100м2 | 2094.27 | 21.95 | 13.11 |  |  | 2116.22
(86.504 / 70.75) | [7 empty] | 8.602 | 18014.91 | 188.81 | 112.77 |  |  | 18203.72
57 |  | С414-9015 | Растворы отделочные тяжелые цементно-известковые, приготовленные в построечных условиях, состав 1:1:6 |  |  |  |  | 4: м3; 8: 104.99; 10: 104.99
[8 empty] | 18.92 |  |  |  | 1986.41 |  | 1986.41
58 |  | Е13-107-1 | Армирование мембранных покрытий геотекстилем (стеклосеткой) поверхностей кровель, фундаментов, емкостей под воду и силосных ям горизонтальных |  |  |  |  | 100м2 покрытия | 20.55 |  |  | 95.79 | 13.39 | 129.73
(86.504 / 70.75) | [7 empty] | 2.2 | 45.21 |  |  | 210.74 | 29.46 | 285.41
59 |  | Е15-65-1 | Штукатурка плоских поверхностей оконных и дверных откосов по бетону и камню/ ЦЕМЕНТНО-ИЗВЕСТКОВЫМ РАСТВОРОМ |  |  |  |  | 100м2 | 1887.6 | 17.58 | 10.5 | 461.95 | 1.69 | 2368.82
(86.504 / 70.75) | [7 empty] | 0.075 | 141.57 | 1.32 | 0.79 | 34.65 | 0.13 | 177.67
60 |  | Е15-65-1 | Штукатурка плоских поверхностей оконных и дверных откосов по бетону и камню/ ЦЕМЕНТНЫМ РАСТВОРОМ |  |  |  |  | 100м2 | 1887.6 | 17.58 | 10.5 | 361.28 | 1.69 | 2268.15
(86.504 / 70.75) | [7 empty] | 0.076 | 143.46 | 1.34 | 0.8 | 27.46 | 0.13 | 172.39
61 |  | Е26-96-1 | Установка перфорированных алюминиевых уголков для защиты выступающих углов |  |  |  |  | 100м | 274.03 | 0.3 | 0.21 |  |  | 274.33
(86.504 / 70.75) | [7 empty] | 0.669 | 183.33 | 0.2 | 0.14 |  |  | 183.53
62 |  | С101-160949 | Уголок перфорированный алюминиевый, размером 25х25 мм, толщиной 0,25 мм |  |  |  |  | 4: м; 8: 0.7; 9: 0.1; 10: 0.8
[8 empty] | 68.24 |  |  |  | 47.77 | 6.82 | 54.59
63 |  | Е15-311-2 | Шпатлевание по штукатурке и бетонным поверхностям внутренних стен за два раза |  |  |  |  | 100м2 поверхности | 495.78 | 0.71 | 0.35 | 86.37 | 12.21 | 595.07
(86.504 / 70.75) | [7 empty] | 1.486 | 736.73 | 1.06 | 0.52 | 128.35 | 18.14 | 884.28
64 |  | С101-23802-1 | Грунтовка ЛАКРИТ |  |  |  |  | 4: кг; 8: 1.77; 9: 0.25; 10: 2.02
[8 empty] | 26.75 |  |  |  | 47.35 | 6.69 | 54.04
65 |  | Е15-410-1 | Устройство декоративного полимерного покрытия типа ВЕНЕЦИАНСКАЯ ШТУКАТУРКА |  |  |  |  | 100 м2 | 2467.11 |  |  | 23.27 | 3.25 | 2493.63
(86.504 / 70.75) | [7 empty] | 1.486 | 3666.13 |  |  | 34.58 | 4.83 | 3705.54
66 |  | С101-137406-5 | Штукатурка защитно-отделочная (под валик) для внутренних (В) работ, полимерная (П), водно-дисперсионная, многоцветная (не требует окрашивания) |  |  |  |  | 4: т; 8: 31819; 9: 4499.21; 10: 36318.21
[8 empty] | 0.0538 |  |  |  | 1711.86 | 242.06 | 1953.92
|  |  |  | ИТОГО прямые затраты по разделу |  |  |  |  | 24560.22 | 317.76 | 206.54 | 4942.53 | 331.71 | 30152.22
|  |  |  | ОХР и ОПР |  |  |  | 10: 21424.24
|  |  |  | Плановая прибыль |  |  |  | 10: 17522.48
|  |  |  | ИТОГО по разделу с ОХР ОПР и Плановой прибылью |  |  |  | 10: 69098.94
Ж2-40-20-40 ЗДАНИЕ - СТРОИТЕЛЬНАЯ ЧАСТЬ. ВНУТРЕННИЕ СТЕНЫ. ОТДЕЛОЧНЫЕ РАБОТЫ. ОБЛИЦОВОЧНЫЕ РАБОТЫ = 79 М2 =
67 |  | Е15-60-1 | Штукатурка поверхностей стен известковым раствором простая по камню и бетону |  |  |  |  | 100м2 | 635.27 | 54.71 | 40.68 | 228.94 | 29.09 | 948.01
(86.504 / 70.75) | [7 empty] | 0.79 | 501.86 | 43.22 | 32.14 | 180.86 | 22.98 | 748.92
68 |  | Е15-300-2 | Облицовка керамической плиткой с применением сухих смесей внутренних стен по кирпичу и бетону |  |  |  |  | 100м2 | 1879.25 | 3.11 | 2.11 | 958.21 | 135.34 | 2975.91
(86.504 / 70.75) | [7 empty] | 0.79 | 1484.61 | 2.46 | 1.67 | 756.99 | 106.92 | 2350.98
69 |  | С101-138064 | Растворная смесь сухая (РСС), облицовочная, цементно-известковая, для внутренних работ (В), М100 |  |  |  |  | 4: т; 8: 256.78; 9: 36.31; 10: 293.09
[8 empty] | 0.632 |  |  |  | 162.28 | 22.95 | 185.23
70 |  | С101-138032-12 | Композиция для заполнения швов шириной до 16 мм из натурального и искусственного камня, водостойкая, морозостойкая, химически стойкая, для наружных и внутренних работ (НВ), белая (фасовка по 25 кг) |  |  |  |  | 4: т; 8: 1327.2; 9: 187.67; 10: 1514.87
[8 empty] | 0.06399 |  |  |  | 84.93 | 12.01 | 96.94
71 |  | С101-КД | КРЕСТИКИ ДИСТАНЦИОННЫЕ |  |  |  |  | 4: 100ШТ; 8: 1.07; 9: 0.08; 10: 1.15
[8 empty] | 3.16 |  |  |  | 3.38 | 0.25 | 3.63
72 |  | Е10-267-1 | Устройство зашивок сантехоборудования из влагостойкого гипсокартона по металлическому каркасу |  |  |  |  | 100м2 | 1243.28 | 40.25 |  | 1546.23 | 216.44 | 3046.2
(86.504 / 70.75) | [7 empty] | 0.295 | 366.77 | 11.87 |  | 456.14 | 63.85 | 898.63
73 |  | Е20-59-1 | Установка решеток площадью в свету до 0,2 м2 в конструкцию подвесного потолка/ РЕВИЗИОННАЯ ДВЕРЦА |  |  |  |  | 100 решеток | 688.94 | 9.52 |  | 19.62 | 1.78 | 719.86
(102.4397 / 73.48) | [7 empty] | 0.02 | 13.78 | 0.19 |  | 0.39 | 0.04 | 14.4
74 |  | С203-51901 | Дверца ревизионная пластмассовая Д 15х15 см |  |  |  |  | 4: шт; 8: 3.4; 9: 0.48; 10: 3.88
[8 empty] | 2 |  |  |  | 6.8 | 0.96 | 7.76
|  |  |  | ИТОГО прямые затраты по разделу |  |  |  |  | 2367.02 | 57.74 | 33.81 | 1651.77 | 229.96 | 4306.49
|  |  |  | ОХР и ОПР |  |  |  | 10: 2079.01
|  |  |  | Плановая прибыль |  |  |  | 10: 1698.97
|  |  |  | ИТОГО по разделу с ОХР ОПР и Плановой прибылью |  |  |  | 10: 8084.47
Ж2-40-20-10 ЗДАНИЕ - СТРОИТЕЛЬНАЯ ЧАСТЬ. ВНУТРЕННИЕ СТЕНЫ. ОТДЕЛОЧНЫЕ РАБОТЫ. МАЛЯРНЫЕ РАБОТЫ = 1046.8 М2 =
75 |  | Е15-314-2 | Улучшенная окраска стен внутри помещений акриловыми составами с полной подготовкой поверхности по сборным конструкциям |  |  |  |  | 4: 100м2; 5: 305.16; 7: 0.16; 10: 305.16
(86.504 / 70.75) | [7 empty] | 4: 10.468; 5: 3194.41; 7: 1.67; 10: 3194.41
76 |  | С101-23802-1 | Грунтовка ЛАКРИТ |  |  |  |  | 4: кг; 8: 1.77; 9: 0.25; 10: 2.02
[8 empty] | 188.424 |  |  |  | 333.51 | 47.11 | 380.62
77 |  | С101-138036-1 | Шпатлевка белая, финишная, для внутренних работ (В) , полиминеральная (ПМ), однокомпонентная (1), сухая смесь (СС), гипсовая |  |  |  |  | 4: кг; 8: 0.65; 9: 0.09; 10: 0.74
[8 empty] | 1151.48 |  |  |  | 748.46 | 103.63 | 852.09
78 |  | С101-48502-31 | Краска силикатно-акриловая для наружных и внутренних работ (V1, W2), основа (база) белая |  |  |  |  | 4: кг; 8: 7.02; 9: 0.99; 10: 8.01
[8 empty] | 366.38 |  |  |  | 2571.99 | 362.72 | 2934.71
|  |  |  | ИТОГО прямые затраты по разделу |  |  |  |  | 3194.41 | 0 | 1.67 | 3653.96 | 513.46 | 7361.83
|  |  |  | ОХР и ОПР |  |  |  | 10: 2764.74
|  |  |  | Плановая прибыль |  |  |  | 10: 2261.23
|  |  |  | ИТОГО по разделу с ОХР ОПР и Плановой прибылью |  |  |  | 10: 12387.8
Ж2-60-40-160 ЗДАНИЕ - СТРОИТЕЛЬНАЯ ЧАСТЬ. ПЕРЕКРЫТИЯ, ПОКРЫТИЯ. ПОЛЫ. ГРАНИТНЫЕ, МРАМОРНЫЕ = 381.7 М2 =
79 |  | ПР | ТИП 1 - 265,3 М2
80 |  | Е11-67-1 | Устройство цементно-песчаных стяжек толщиной 20 мм по бетонному основанию с применением установки ПБ-1 |  |  |  |  | 100 м2 | 411.6 | 63.02 | 21.96 | 158.31 | 24.83 | 657.76
(86.504 / 70.75) | [7 empty] | 2.653 | 1091.97 | 167.19 | 58.26 | 420 | 65.87 | 1745.03
81 |  | Е11-114-1 | Устройство покрытий полов плитами повышенной прочности из керамогранита размером 600х600 мм |  |  |  |  | 100 м2 | 1687.91 | 23.64 | 0.89 | 69.21 | 9.83 | 1790.59
(86.504 / 70.75) | [7 empty] | 2.653 | 4478.03 | 62.72 | 2.36 | 183.61 | 26.08 | 4750.44
82 |  | С101-29914 | Плитки керамические для полов основные глазурованные (керамогранит) размером 600х300 мм |  |  |  |  | 4: м2; 8: 16.81; 9: 2.38; 10: 19.19
[8 empty] | 271.93 |  |  |  | 4571.14 | 647.19 | 5218.33
83 |  | С101-137405-1 | Растворная смесь сухая (РСС), облицовочная, высокоэластичная (S1), высокоадгезионная (С2), для наружных и внутренних работ (НВ), цементная, М150, F75 (для крупноформатной плитки) |  |  |  |  | 4: т; 8: 1784; 9: 252.26; 10: 2036.26
[8 empty] | 2.1224 |  |  |  | 3786.36 | 535.4 | 4321.76
84 |  | С101-138032-12 | Композиция для заполнения швов шириной до 16 мм из натурального и искусственного камня, водостойкая, морозостойкая, химически стойкая, для наружных и внутренних работ (НВ), белая (фасовка по 25 кг) |  |  |  |  | 4: т; 8: 1327.2; 9: 187.67; 10: 1514.87
[8 empty] | 0.06877 |  |  |  | 91.27 | 12.91 | 104.18
85 |  | ПР | ТИП 2 - 10,7 М2
86 |  | Е11-67-1 | Устройство цементно-песчаных стяжек толщиной 20 мм по бетонному основанию с применением установки ПБ-1 |  |  |  |  | 100 м2 | 411.6 | 63.02 | 21.96 | 158.31 | 24.83 | 657.76
(86.504 / 70.75) | [7 empty] | 0.107 | 44.04 | 6.74 | 2.35 | 16.94 | 2.66 | 70.38
87 |  | Е11-47-3 | Устройство покрытий пола плиткой ГРЕС на клею по цементной стяжке |  |  |  |  | 100м2 | 1486.88 | 12.36 | 1.88 | 1016.58 | 143.31 | 2659.13
(86.504 / 70.75) | [7 empty] | 0.107 | 159.1 | 1.32 | 0.2 | 108.77 | 15.33 | 284.52
88 |  | С101-137405-1 | Растворная смесь сухая (РСС), облицовочная, высокоэластичная (S1), высокоадгезионная (С2), для наружных и внутренних работ (НВ), цементная, М150, F75 (для крупноформатной плитки) |  |  |  |  | 4: т; 8: 1784; 9: 252.26; 10: 2036.26
[8 empty] | 0.0856 |  |  |  | 152.71 | 21.59 | 174.3
89 |  | ПР | ТИП 2* - 6,3 М2
90 |  | Е11-67-1 | Устройство цементно-песчаных стяжек толщиной 20 мм по бетонному основанию с применением установки ПБ-1 |  |  |  |  | 100 м2 | 411.6 | 63.02 | 21.96 | 158.31 | 24.83 | 657.76
(86.504 / 70.75) | [7 empty] | 0.063 | 25.93 | 3.97 | 1.38 | 9.97 | 1.56 | 41.43
91 |  | Е11-9-2 | Устройство тепло- и звукоизоляции сплошной из плит древесноволокнистых/ ПРИМЕНИТЕЛЬНО |  |  |  |  | 100м2 | 71.24 | 11.45 | 6.84 |  |  | 82.69
(86.504 / 70.75) | [7 empty] | 0.063 | 4.49 | 0.72 | 0.43 |  |  | 5.21
92 |  | С104-716 | Плиты теплоизоляционные пенополистирольные ППТ-35А (ППТ-35Н-А) |  |  |  |  | 4: м3; 8: 184.91; 9: 26.15; 10: 211.06
[8 empty] | 0.3893 |  |  |  | 71.99 | 10.18 | 82.17
93 |  | Е11-67-1 | Устройство цементно-песчаных стяжек толщиной 20 мм по бетонному основанию с применением установки ПБ-1 |  |  |  |  | 100 м2 | 411.6 | 63.02 | 21.96 | 158.31 | 24.83 | 657.76
(86.504 / 70.75) | [7 empty] | 0.063 | 25.93 | 3.97 | 1.38 | 9.97 | 1.56 | 41.43
94 |  | Е11-67-3 | Устройство цементно-песчаных стяжек с применением установки ПБ-1: добавлять или исключать на каждые 5 мм изменения толщины стяжки к нормам Е11-67-1; Е11-67-2 |  |  |  |  | 100 м2 | 83.07 | 42.81 | 16.78 | 360.48 | 57.94 | 544.3
(86.504 / 70.75) | [7 empty] | 0.63 | 52.33 | 26.97 | 10.57 | 227.1 | 36.5 | 342.9
Кф
95 |  | Е11-47-3 | Устройство покрытий пола плиткой ГРЕС на клею по цементной стяжке |  |  |  |  | 100м2 | 1486.88 | 12.36 | 1.88 | 1016.58 | 143.31 | 2659.13
(86.504 / 70.75) | [7 empty] | 0.063 | 93.67 | 0.78 | 0.12 | 64.04 | 9.03 | 167.52
96 |  | С101-137405-1 | Растворная смесь сухая (РСС), облицовочная, высокоэластичная (S1), высокоадгезионная (С2), для наружных и внутренних работ (НВ), цементная, М150, F75 (для крупноформатной плитки) |  |  |  |  | 4: т; 8: 1784; 9: 252.26; 10: 2036.26
[8 empty] | 0.0504 |  |  |  | 89.91 | 12.71 | 102.62
97 |  | ПР | ТИП 3 - 6,9 М2
98 |  | Е11-67-1 | Устройство цементно-песчаных стяжек толщиной 20 мм по бетонному основанию с применением установки ПБ-1 |  |  |  |  | 100 м2 | 411.6 | 63.02 | 21.96 | 158.31 | 24.83 | 657.76
(86.504 / 70.75) | [7 empty] | 0.069 | 28.4 | 4.35 | 1.52 | 10.92 | 1.71 | 45.38
99 |  | Е11-4-1 | Устройство гидроизоляции оклеечной рулонными материалами (рубероидом) на мастике БИТУМИНОЛЬ первый слой/ Г-ПХ-БЭ-ПП/ПП-2.5 кг |  |  |  |  | 100м2 | 408.17 | 99.06 | 18.4 | 1275.96 | 89.95 | 1873.14
(72.292 / 69.89) | [7 empty] | 0.069 | 28.16 | 6.84 | 1.27 | 88.04 | 6.21 | 129.25
100 |  | Е11-4-2 | Устройство гидроизоляции оклеечной рулонными материалами (рубероидом) на мастике БИТУМИНОЛЬ: последующий слой/ ДО 3-Х СЛОЕВ |  |  |  |  | 100м2 | 246.24 | 59.44 | 9.02 | 968.47 | 68.32 | 1342.47
(72.292 / 69.89) | [7 empty] | 0.138 | 33.98 | 8.2 | 1.24 | 133.65 | 9.43 | 185.26
101 |  | Е11-52-1 | Устройство покрытий пола из плитки керамической на клею по цементной стяжке |  |  |  |  | 100м2 | 1113.28 | 12.36 | 1.88 | 130.5 | 18.45 | 1274.59
(86.504 / 70.75) | [7 empty] | 0.069 | 76.82 | 0.85 | 0.13 | 9 | 1.27 | 87.94
102 |  | С101-29902 | Плитки керамические для полов неглазурованные тип ГРЕС размером 300х300х8 мм |  |  |  |  | 4: м2; 8: 9.86; 9: 1.39; 10: 11.25
[8 empty] | 7.07 |  |  |  | 69.71 | 9.83 | 79.54
103 |  | С101-138064 | Растворная смесь сухая (РСС), облицовочная, цементно-известковая, для внутренних работ (В), М100 |  |  |  |  | 4: т; 8: 256.78; 9: 36.31; 10: 293.09
[8 empty] | 0.0552 |  |  |  | 14.17 | 2 | 16.17
104 |  | С101-138032-12 | Композиция для заполнения швов шириной до 16 мм из натурального и искусственного камня, водостойкая, морозостойкая, химически стойкая, для наружных и внутренних работ (НВ), белая (фасовка по 25 кг) |  |  |  |  | 4: т; 8: 1277.6; 9: 180.65; 10: 1458.25
[8 empty] | 0.000559 |  |  |  | 0.71 | 0.1 | 0.81
|  |  |  | ИТОГО прямые затраты по разделу |  |  |  |  | 6142.85 | 294.62 | 81.21 | 10129.98 | 1429.12 | 17996.57
|  |  |  | ОХР и ОПР |  |  |  | 10: 5374.86
|  |  |  | Плановая прибыль |  |  |  | 10: 4402.97
|  |  |  | ИТОГО по разделу с ОХР ОПР и Плановой прибылью |  |  |  | 10: 27774.4
Ж2-60-40-50 ЗДАНИЕ - СТРОИТЕЛЬНАЯ ЧАСТЬ. ПЕРЕКРЫТИЯ, ПОКРЫТИЯ. ПОЛЫ. РУЛОННЫЕ, ИЗ ПЛИТОК ПОЛИВИНИЛХЛОРИДНЫХ = 83.8 М2 =
105 |  | ПР | ТИП 4 - 36,8 М2
106 |  | Е11-67-2 | Устройство цементно-песчаных стяжек толщиной 20 мм по основанию из утеплителя с применением установки ПБ-1 |  |  |  |  | 100 м2 | 377.34 | 62.19 | 21.96 | 158.31 | 24.83 | 622.67
(86.504 / 70.75) | [7 empty] | 0.368 | 138.86 | 22.89 | 8.08 | 58.26 | 9.14 | 229.15
107 |  | Е11-67-3 | Устройство цементно-песчаных стяжек с применением установки ПБ-1: добавлять или исключать на каждые 5 мм изменения толщины стяжки к нормам Е11-67-1; Е11-67-2 |  |  |  |  | 100 м2 | 8.31 | 4.28 | 1.68 | 36.05 | 5.79 | 54.43
(86.504 / 70.75) | [7 empty] | 0.368 | 3.06 | 1.58 | 0.62 | 13.27 | 2.13 | 20.04
108 |  | Е11-66-1 | Устройство самонивелирующихся стяжек по железобетонным конструкциям толщиной 5 мм |  |  |  |  | 4: 100м2; 5: 470.6; 6: 3.29; 10: 473.89
(86.504 / 70.75) | [7 empty] | 4: 0.368; 5: 173.18; 6: 1.21; 10: 174.39
109 |  | С101-138054 | Грунтовка для наружных (Н) и внутренних (В) работ, полиминеральная (ПМ), однокомпонентная (1), сухая смесь (СС), цементная |  |  |  |  | 4: т; 8: 535.67; 9: 75.74; 10: 611.41
[8 empty] | 0.004416 |  |  |  | 2.37 | 0.33 | 2.7
110 |  | С101-138064 | Растворная смесь сухая (РСС), облицовочная, цементно-известковая, для внутренних работ (В), М100 |  |  |  |  | 4: т; 8: 256.78; 9: 36.31; 10: 293.09
[8 empty] | 0.3496 |  |  |  | 89.77 | 12.69 | 102.46
111 |  | Е11-70-1 | Устройство покрытий из рулонного материала типа ТАРКЕТТ/ ГОМОГЕННЫЙ ЛИНОЛЕУМ |  |  |  |  | 100 м2 | 399.15 | 30.18 | 0.28 | 5.35 | 0.75 | 435.43
(86.504 / 70.75) | [7 empty] | 0.368 | 146.89 | 11.11 | 0.1 | 1.97 | 0.28 | 160.25
112 |  | С101-55000 | Линолеум поливинилхлоридный трудновоспламеняемый безосновный марки ТТН толщиной 1,8 мм |  |  |  |  | 4: м2; 8: 75.38; 9: 10.66; 10: 86.04
[8 empty] | 37.54 |  |  |  | 2829.77 | 400.18 | 3229.95
113 |  | С101-32903 | Клей Бустилат |  |  |  |  | 4: т; 8: 4037.5; 9: 570.9; 10: 4608.4
[8 empty] | 0.0191 |  |  |  | 77.12 | 10.9 | 88.02
114 |  | ПР | ТИП 5 - 55,7 М2
115 |  | Е11-66-1 | Устройство самонивелирующихся стяжек по железобетонным конструкциям толщиной 5 мм |  |  |  |  | 4: 100м2; 5: 470.6; 6: 3.29; 10: 473.89
(86.504 / 70.75) | [7 empty] | 4: 0.557; 5: 262.12; 6: 1.83; 10: 263.95
116 |  | С101-138054 | Грунтовка для наружных (Н) и внутренних (В) работ, полиминеральная (ПМ), однокомпонентная (1), сухая смесь (СС), цементная |  |  |  |  | 4: т; 8: 535.67; 9: 75.74; 10: 611.41
[8 empty] | 0.006684 |  |  |  | 3.58 | 0.51 | 4.09
117 |  | С101-138064 | Растворная смесь сухая (РСС), облицовочная, цементно-известковая, для внутренних работ (В), М100 |  |  |  |  | 4: т; 8: 256.78; 9: 36.31; 10: 293.09
[8 empty] | 0.52915 |  |  |  | 135.88 | 19.21 | 155.09
118 |  | Е11-70-1 | Устройство покрытий из рулонного материала типа ТАРКЕТТ/ ГОМОГЕННЫЙ ЛИНОЛЕУМ |  |  |  |  | 100 м2 | 399.15 | 30.18 | 0.28 | 5.35 | 0.75 | 435.43
(86.504 / 70.75) | [7 empty] | 0.557 | 222.33 | 16.81 | 0.16 | 2.98 | 0.42 | 242.54
119 |  | С101-55000 | Линолеум поливинилхлоридный трудновоспламеняемый безосновный марки ТТН толщиной 1,8 мм | bar: 4
56.81
120 |  | С101-32903 | Клей Бустилат |  |  |  |  | 4: т; 8: 4037.5; 9: 570.9; 10: 4608.4
[8 empty] | 0.029 |  |  |  | 117.09 | 16.56 | 133.65
|  |  |  | ИТОГО прямые затраты по разделу |  |  |  |  | 946.44 | 55.43 | 8.96 | 3332.06 | 472.35 | 4806.28
|  |  |  | ОХР и ОПР |  |  |  | 10: 826.45
|  |  |  | Плановая прибыль |  |  |  | 10: 675.94
|  |  |  | ИТОГО по разделу с ОХР ОПР и Плановой прибылью |  |  |  | 10: 6308.67
Ж2-60-90 ЗДАНИЕ - СТРОИТЕЛЬНАЯ ЧАСТЬ. ПЕРЕКРЫТИЯ, ПОКРЫТИЯ. ПОЛЫ. ПРОЧИЕ РАБОТЫ
121 |  | Е11-11-10 | Устройство примыканий стяжек к стенам |  |  |  |  | 100м | 63.28 | 2.95 | 1.76 | 2.32 | 0.33 | 68.88
(86.504 / 70.75) | [7 empty] | 3.202 | 202.62 | 9.45 | 5.64 | 7.43 | 1.06 | 220.56
122 |  | С101-86151 | Материал рулонный битумно-полимерный гидроизоляционный наплавляемый Кровляэласт, марка Г-ПХ-БЭ-ПП/ПП-3.0 кг |  |  |  |  | 4: м2; 8: 6.19; 9: 0.88; 10: 7.07
[8 empty] | 10.6698 |  |  |  | 66.05 | 9.39 | 75.44
123 |  | Е11-40-3 | Устройство плинтусов поливинилхлоридных с креплением шурупами |  |  |  |  | 100м | 61.15 | 1.73 |  | 1.82 | 0.26 | 64.96
(86.504 / 70.75) | [7 empty] | 0.87 | 53.2 | 1.51 |  | 1.58 | 0.23 | 56.52
124 |  | С101-64707 | Плинтусы для полов из пластиката |  |  |  |  | 4: м; 8: 0.83; 9: 0.12; 10: 0.95
[8 empty] | 87.87 |  |  |  | 72.93 | 10.54 | 83.47
125 |  | Е11-49-1 | Укладка плинтуса из плитки ГРЕС на клею |  |  |  |  | 100м | 332.35 | 0.85 | 0.28 | 0.4 | 0.06 | 333.66
(86.504 / 70.75) | [7 empty] | 1.175 | 390.51 | 1 | 0.33 | 0.47 | 0.07 | 392.05
126 |  | С101-29902 | Плитки керамические для полов неглазурованные тип ГРЕС размером 300х300х8 мм |  |  |  |  | 4: м2; 8: 9.86; 9: 1.39; 10: 11.25
[8 empty] | 17.625 |  |  |  | 173.78 | 24.5 | 198.28
127 |  | С101-138064 | Растворная смесь сухая (РСС), облицовочная, цементно-известковая, для внутренних работ (В), М100 |  |  |  |  | 4: т; 8: 256.78; 9: 36.31; 10: 293.09
[8 empty] | 0.141 |  |  |  | 36.21 | 5.12 | 41.33
128 |  | Е11-49-1 | Укладка плинтуса из плитки ГРЕС на клею |  |  |  |  | 100м | 332.35 | 0.85 | 0.28 | 0.4 | 0.06 | 333.66
(86.504 / 70.75) | [7 empty] | 2.36 | 784.35 | 2.01 | 0.66 | 0.94 | 0.14 | 787.44
129 |  | С101-29914 | Плитки керамические для полов основные глазурованные (керамогранит) размером 600х300 мм |  |  |  |  | 4: м2; 8: 16.81; 9: 2.38; 10: 19.19
[8 empty] | 35.4 |  |  |  | 595.07 | 84.25 | 679.32
130 |  | С101-138064 | Растворная смесь сухая (РСС), облицовочная, цементно-известковая, для внутренних работ (В), М100 |  |  |  |  | 4: т; 8: 256.78; 9: 36.31; 10: 293.09
[8 empty] | 0.01888 |  |  |  | 4.85 | 0.69 | 5.54
131 |  | Е11-51-3 | Облицовка ступеней и подступенков плиткой ГРЕС на клею |  |  |  |  | 100м2 | 1578.01 | 5.66 | 1.88 | 1016.58 | 143.31 | 2743.56
(86.504 / 70.75) | [7 empty] | 0.086 | 135.71 | 0.49 | 0.16 | 87.43 | 12.32 | 235.95
132 |  | С101-138064 | Растворная смесь сухая (РСС), облицовочная, цементно-известковая, для внутренних работ (В), М100 |  |  |  |  | 4: т; 8: 256.78; 9: 36.31; 10: 293.09
[8 empty] | 0.0688 |  |  |  | 17.67 | 2.5 | 20.17
133 |  | С101-138032-12 | Композиция для заполнения швов шириной до 16 мм из натурального и искусственного камня, водостойкая, морозостойкая, химически стойкая, для наружных и внутренних работ (НВ), белая (фасовка по 25 кг) |  |  |  |  | 4: т; 8: 1277.6; 9: 180.65; 10: 1458.25
[8 empty] | 0.000697 |  |  |  | 0.89 | 0.13 | 1.02
134 |  | Е11-52-1 | Устройство покрытий пола из плитки керамической на клею по цементной стяжке |  |  |  |  | 100м2 | 1113.28 | 12.36 | 1.88 | 130.5 | 18.45 | 1274.59
(86.504 / 70.75) | [7 empty] | 0.109 | 121.35 | 1.35 | 0.2 | 14.22 | 2.01 | 138.93
135 |  | С101-29902 | Плитки керамические для полов неглазурованные тип ГРЕС размером 300х300х8 мм |  |  |  |  | 4: м2; 8: 9.86; 9: 1.39; 10: 11.25
[8 empty] | 11.17 |  |  |  | 110.14 | 15.53 | 125.67
136 |  | С101-138064 | Растворная смесь сухая (РСС), облицовочная, цементно-известковая, для внутренних работ (В), М100 |  |  |  |  | 4: т; 8: 256.78; 9: 36.31; 10: 293.09
[8 empty] | 0.0872 |  |  |  | 22.39 | 3.17 | 25.56
137 |  | С101-138032-12 | Композиция для заполнения швов шириной до 16 мм из натурального и искусственного камня, водостойкая, морозостойкая, химически стойкая, для наружных и внутренних работ (НВ), белая (фасовка по 25 кг) |  |  |  |  | 4: т; 8: 1277.6; 9: 180.65; 10: 1458.25
[8 empty] | 0.000883 |  |  |  | 1.13 | 0.16 | 1.29
|  |  |  | ИТОГО прямые затраты по разделу |  |  |  |  | 1687.74 | 15.81 | 6.99 | 1213.18 | 171.81 | 3088.54
|  |  |  | ОХР и ОПР |  |  |  | 10: 1466.01
|  |  |  | Плановая прибыль |  |  |  | 10: 1199.02
|  |  |  | ИТОГО по разделу с ОХР ОПР и Плановой прибылью |  |  |  | 10: 5753.57
Ж2-40-60-10 ЗДАНИЕ - СТРОИТЕЛЬНАЯ ЧАСТЬ. ВНУТРЕННИЕ СТЕНЫ. ПРОЕМЫ. ДВЕРИ, ВОРОТА = 37.8 М2 =
138 |  | Е10-237-7 | Установка дверных блоков из ПВХ во внутренних дверных проемах и в перегородках в кирпичных стенах при площади проема до 3 м2 |  |  |  |  | 100м2 проемов | 1176.33 | 36.02 |  | 212.07 | 27.71 | 1452.13
(86.504 / 70.75) | [7 empty] | 0.378 | 444.65 | 13.62 |  | 80.16 | 10.47 | 548.9
139 |  | С203-51025-1 | БЛОК ДВЕРНОЙ ВНУТРЕННИЙ ИЗ ПОЛИВИНИЛХЛОРИДНОГО ПРОФИЛЯ ДВ5 П Г 21-13 2Л Н П |  |  |  |  | 4: М2; 8: 320; 9: 45.25; 10: 365.25
[8 empty] | 2.73 |  |  |  | 873.6 | 123.53 | 997.13
140 |  | С203-51025-3 | БЛОК ДВЕРНОЙ ВНУТРЕННИЙ ИЗ ПОЛИВИНИЛХЛОРИДНОГО ПРОФИЛЯ ДВ3 П Г 21-8 Н П |  |  |  |  | 4: М2; 8: 385; 9: 54.44; 10: 439.44
[8 empty] | 5.04 |  |  |  | 1940.4 | 274.38 | 2214.78
141 |  | С203-51025-4 | БЛОК ДВЕРНОЙ ВНУТРЕННИЙ ИЗ ПОЛИВИНИЛХЛОРИДНОГО ПРОФИЛЯ ДВ6 П Г 21-8 Н |  |  |  |  | 4: М2; 8: 385; 9: 54.44; 10: 439.44
[8 empty] | 3.36 |  |  |  | 1293.6 | 182.92 | 1476.52
142 |  | С203-51025-6 | БЛОК ДВЕРНОЙ ВНУТРЕННИЙ ИЗ ПОЛИВИНИЛХЛОРИДНОГО ПРОФИЛЯ ДВ7 П Г 21-10 Л Н П |  |  |  |  | 4: М2; 8: 347; 9: 49.07; 10: 396.07
[8 empty] | 2.1 |  |  |  | 728.7 | 103.05 | 831.75
143 |  | С203-51025-7 | БЛОК ДВЕРНОЙ ВНУТРЕННИЙ ИЗ ПОЛИВИНИЛХЛОРИДНОГО ПРОФИЛЯ ДВ3 П Г 21-10 Л Н П |  |  |  |  | 4: М2; 8: 347; 9: 49.07; 10: 396.07
[8 empty] | 8.4 |  |  |  | 2914.8 | 412.19 | 3326.99
144 |  | С203-51025-8 | БЛОК ДВЕРНОЙ ВНУТРЕННИЙ ИЗ ПОЛИВИНИЛХЛОРИДНОГО ПРОФИЛЯ ДВ3 П Г 21-10 Н П |  |  |  |  | 4: М2; 8: 347; 9: 49.07; 10: 396.07
[8 empty] | 12.6 |  |  |  | 4372.2 | 618.28 | 4990.48
145 |  | С203-51025-13 | БЛОК ДВЕРНОЙ ВНУТРЕННИЙ ИЗ ПОЛИВИНИЛХЛОРИДНОГО ПРОФИЛЯ ДВ3 П Ч 21-9 Л П |  |  |  |  | 4: М2; 8: 348; 9: 49.21; 10: 397.21
[8 empty] | 1.89 |  |  |  | 657.72 | 93.01 | 750.73
146 |  | С203-51025-14 | БЛОК ДВЕРНОЙ ВНУТРЕННИЙ ИЗ ПОЛИВИНИЛХЛОРИДНОГО ПРОФИЛЯ ДВ3 П Г 21-8 Н П |  |  |  |  | 4: М2; 8: 385; 9: 54.44; 10: 439.44
[8 empty] | 1.68 |  |  |  | 646.8 | 91.46 | 738.26
147 |  | С1-АП | АНКЕРНАЯ ПЛАСТИНА |  |  |  |  | 4: ШТ; 8: 0.5; 9: 0.07; 10: 0.57
[8 empty] | 29.238 |  |  |  | 14.62 | 2.05 | 16.67
148 |  | Е10-238-1 | Заполнение зазора между дверной коробкой и стеной монтажной пеной, при площади проема до 3 м2 |  |  |  |  | 4: 100м2 проемов; 5: 118.82; 8: 304.8; 10: 423.62
(86.504 / 70.75) | [7 empty] | 4: 0.378; 5: 44.91; 8: 115.21; 10: 160.12
149 |  | Е10-117-1 | Нанесение герметизирующей мастики ручным шприцем-герметизатором при установке оконных (дверных балконных) блоков в проемы кирпичных стен |  |  |  |  | 4: 100м; 5: 64.05; 10: 64.05
(86.504 / 70.75) | [7 empty] | 4: 1.135; 5: 72.7; 10: 72.7
150 |  | С101-60600 | Мастика герметизирующая отверждающаяся однокомпонентная строительная ГЕРОСТОН |  |  |  |  | 4: т; 8: 8470; 9: 1197.66; 10: 9667.66
[8 empty] | 0.0397 |  |  |  | 336.26 | 47.55 | 383.81
151 |  | Е9-341-3 | Установка дверей металлических тамбурных на лестничных клетках однопольных в проемах кирпичных стен при площади проема до 2 м2 |  |  |  |  | 100м2 проемов | 1794.45 | 30.23 | 6.25 | 190.47 | 17.3 | 2032.45
(62.876 / 67.42) | [7 empty] | 0.0525 | 94.21 | 1.59 | 0.33 | 10 | 0.91 | 106.71
152 |  | С207-2112-2 | БЛОК ДВЕРНОЙ ВНУТРЕННИЙ СТАЛЬНОЙ, ГЛУХОЙ, С ПОЛИМЕРНЫМ ПОКРЫТИЕМ ДВ4 С Г 21-8 Л Н П |  |  |  |  | 4: ШТ; 8: 448.5; 9: 63.42; 10: 511.92
[8 empty] | 1 |  |  |  | 448.5 | 63.42 | 511.92
153 |  | С207-2116-5 | БЛОК ДВЕРНОЙ ВНУТРЕННИЙ СТАЛЬНОЙ, ГЛУХОЙ, С ПОЛИМЕРНЫМ ПОКРЫТИЕМ ДВ3 С Г 21-8 Л Н П |  |  |  |  | 4: ШТ; 8: 448.5; 9: 63.42; 10: 511.92
[8 empty] | 1 |  |  |  | 448.5 | 63.42 | 511.92
154 |  | С207-2529-12 | БЛОК ДВЕРНОЙ ВНУТРЕННИЙ СТАЛЬНОЙ, ГЛУХОЙ, С ПОЛИМЕРНЫМ ПОКРЫТИЕМ ДВ5 С Г 21-9 Л Н П |  |  |  |  | 4: ШТ; 8: 448.5; 9: 63.42; 10: 511.92
[8 empty] | 1 |  |  |  | 448.5 | 63.42 | 511.92
155 |  | Е9-341-4 | Установка дверей металлических тамбурных на лестничных клетках двупольных в проемах кирпичных стен при площади проема свыше 2 м2 |  |  |  |  | 100м2 проемов | 1666.95 | 29.04 | 6.45 | 178.17 | 16.27 | 1890.43
(62.876 / 67.42) | [7 empty] | 0.042 | 70.01 | 1.22 | 0.27 | 7.48 | 0.68 | 79.39
156 |  | С207-1505 | ДВЕРЬ ПРОТИВОПОЖАРНАЯ, 2 ТИПА ПО ПРЕДЕЛУ ОГНЕСТОЙКОСТИ, СТАЛЬНАЯ, ГЛУХАЯ, ОДНОПОЛЬНАЯ ПРАВАЯ (ЛЕВАЯ), РАСПАШНАЯ, С ЛАКОКРАСОЧНЫМ ПОКРЫТИЕМ ДП-2-С-Г-1П(Л)-РП-ЛК-21-10 |  |  |  |  | 4: ШТ; 8: 484; 9: 29.38; 10: 513.38
[8 empty] | 1 |  |  |  | 484 | 29.38 | 513.38
157 |  | С207-1513 | ДВЕРЬ ПРОТИВОПОЖАРНАЯ, 2 ТИПА ПО ПРЕДЕЛУ ОГНЕСТОЙКОСТИ, СТАЛЬНАЯ, ГЛУХАЯ, ОДНОПОЛЬНАЯ ПРАВАЯ (ЛЕВАЯ), РАСПАШНАЯ, С ПОЛИМЕРНЫМ ПОКРЫТИЕМ ДП-2-С-Г-1П(Л)-РП-ПЛ-21-10 |  |  |  |  | 4: ШТ; 8: 438.44; 9: 26.61; 10: 465.05
[8 empty] | 1 |  |  |  | 438.44 | 26.61 | 465.05
158 |  | Е9-356-3 | Установка дверных блоков из алюминиевых сплавов во внутренних дверных проемах в кирпичных стенах и перегородках с креплением дюбелями, при площади проема до 3 м2 |  |  |  |  | 100м2 проемов | 1236.64 | 30.48 |  | 144.68 | 18.77 | 1430.57
(62.876 / 67.42) | [7 empty] | 0.0252 | 31.16 | 0.77 |  | 3.65 | 0.47 | 36.05
159 |  | С206-132000-12 | ДВЕРЬ ВНУТРЕННЯЯ ИЗ АЛЮМИНИЕВОГО ПРОФИЛЯ ДВ3 А Г 21-12 2Л |  |  |  |  | 4: М2; 8: 622.5; 9: 88.02; 10: 710.52
[8 empty] | 2.52 |  |  |  | 1568.7 | 221.81 | 1790.51
160 |  | Е10-231-1 | Заполнение зазора между дверной коробкой и стеной монтажной пеной в бетонных и кирпичных стенах, при площади проема до 2 м2 |  |  |  |  | 4: 100м2 проемов; 5: 155.06; 8: 255; 10: 410.06
(86.504 / 70.75) | [7 empty] | 4: 0.1197; 5: 18.56; 8: 30.52; 10: 49.08
161 |  | Е10-117-1 | Нанесение герметизирующей мастики ручным шприцем-герметизатором при установке оконных (дверных балконных) блоков в проемы кирпичных стен |  |  |  |  | 4: 100м; 5: 64.05; 10: 64.05
(86.504 / 70.75) | [7 empty] | 4: 0.359; 5: 22.99; 10: 22.99
162 |  | С101-60600 | Мастика герметизирующая отверждающаяся однокомпонентная строительная ГЕРОСТОН |  |  |  |  | 4: т; 8: 8470; 9: 1197.66; 10: 9667.66
[8 empty] | 0.0126 |  |  |  | 106.72 | 15.09 | 121.81
163 |  | Е10-264-1 | Установка наличника из ПВХ |  |  |  |  | 100 м | 216.25 | 1.1 |  | 36.18 | 2.84 | 256.37
(86.504 / 70.75) | [7 empty] | 1.033 | 223.39 | 1.14 |  | 37.37 | 2.93 | 264.83
164 |  | С203-52453 | Наличник из поливинилхлоридного профиля |  |  |  |  | 4: м; 8: 1.69; 9: 0.24; 10: 1.93
[8 empty] | 105.366 |  |  |  | 178.07 | 25.29 | 203.36
|  |  |  | ИТОГО прямые затраты по разделу |  |  |  |  | 1022.58 | 18.34 | 0.6 | 18184.52 | 2472.32 | 21697.76
|  |  |  | ОХР и ОПР |  |  |  | 10: 838.79
|  |  |  | Плановая прибыль |  |  |  | 10: 717.38
|  |  |  | ИТОГО по разделу с ОХР ОПР и Плановой прибылью |  |  |  | 10: 23253.93
Ж2-30-50-10 ЗДАНИЕ - СТРОИТЕЛЬНАЯ ЧАСТЬ. НАРУЖНЫЕ СТЕНЫ. ПРОЕМЫ. ДВЕРИ, ВОРОТА = 0.352 Т =
165 |  | Е9-323-2 | Установка дверей входных наружных металлических в жилых зданиях в кирпичных стенах |  |  |  |  | т | 817.8 | 11.12 |  | 161.41 | 18.93 | 1009.26
(62.876 / 67.42) | [7 empty] | 0.352 | 287.87 | 3.91 |  | 56.82 | 6.66 | 355.26
166 |  | С207-2530-Д1 | БЛОК ДВЕРНОЙ НАРУЖНЫЙ СТАЛЬНОЙ, ГЛУХОЙ, С ПОЛИМЕРНЫМ ПОКРЫТИЕМ ДН С Г 21-10 Л Н П |  |  |  |  | 4: ШТ; 8: 497.27; 9: 70.31; 10: 567.58
[8 empty] | 1 |  |  |  | 497.27 | 70.31 | 567.58
167 |  | С207-2529-Д2 | БЛОК ДВЕРНОЙ НАРУЖНЫЙ СТАЛЬНОЙ, ГЛУХОЙ, С ПОЛИМЕРНЫМ ПОКРЫТИЕМ ДН С Г 21-11 Н П |  |  |  |  | 4: ШТ; 8: 497.27; 9: 70.31; 10: 567.58
[8 empty] | 1 |  |  |  | 497.27 | 70.31 | 567.58
168 |  | С207-2533-Д3 | БЛОК ДВЕРНОЙ НАРУЖНЫЙ СТАЛЬНОЙ, ГЛУХОЙ, С ПОЛИМЕРНЫМ ПОКРЫТИЕМ ДН С Г 21-12 2ПР Н П |  |  |  |  | 4: ШТ; 8: 746.38; 9: 105.54; 10: 851.92
[8 empty] | 1 |  |  |  | 746.38 | 105.54 | 851.92
169 |  | Е10-36-1 | Установка и крепление наличников/ ИСКЛЮЧАЕТСЯ РАБОТА ПО УСТАНОВКЕ НАЛИЧНИКА |  |  |  |  | 100м коробок блоков | 66.91 | 0.71 | 0.42 |  |  | 67.62
(86.504 / 70.75) | [7 empty] | -2.3359 | -156.3 | -1.66 | -0.98 |  |  | -157.96
|  |  |  | ИТОГО прямые затраты по разделу |  |  |  |  | 131.57 | 2.25 | -0.98 | 1797.74 | 252.82 | 2184.38
|  |  |  | ОХР и ОПР |  |  |  | 10: 44.95
|  |  |  | Плановая прибыль |  |  |  | 10: 82.8
|  |  |  | ИТОГО по разделу с ОХР ОПР и Плановой прибылью |  |  |  | 10: 2312.13
Ж2-90-20-10 КРЫЛЬЦО КР-1 = 16.91 М2 =
170 |  | Е1-164-2 | Разработка грунта вручную в траншеях глубиной до 2 м без креплений с откосами, грунт 2 группы |  |  |  |  | 4: 100м3; 5: 1509.2; 10: 1509.2
(86.504 / 70.75) | [7 empty] | 4: 0.0001; 5: 0.15; 10: 0.15
171 |  | Е1-18-4 | Разработка грунта с погрузкой на автомобили-самосвалы экскаваторами с ковшом вместимостью 0,25 м3, грунт 1 группы |  |  |  |  | 1000м3 | 207.22 | 2020.37 | 640.85 |  |  | 2227.59
(86.504 / 70.75) | [7 empty] | 4: 1e-05; 6: 0.02; 7: 0.01; 10: 0.02
172 |  | С310-10 | ПЕРЕВОЗКА ДО 10 КМ КЛАСС ГРУЗА I |  |  |  |  | 4: т; 9: 3.3; 10: 3.3
(1 / ) | [7 empty] | 4: 0.0228; 9: 0.08; 10: 0.08
173 |  | Е46-71-2 | Сверление отверстий в бетонных конструкциях на глубину 200 мм электроперфоратором с применением спиральных шнеков диаметром отверстий до 30 мм |  |  |  |  | 4: 100 отверстий; 5: 223.82; 6: 12.35; 10: 236.17
(86.504 / 70.75) | [7 empty] | 4: 0.15; 5: 33.57; 6: 1.85; 10: 35.42
174 |  | Е6-55-8 | Установка отдельных стержней в стенах диаметром свыше 8 мм/ СВЯЗИ |  |  |  |  | т | 203.26 | 13.94 | 4.8 | 74.19 | 4.5 | 295.89
(86.504 / 70.75) | [7 empty] | 0.0036 | 0.73 | 0.05 | 0.02 | 0.27 | 0.02 | 1.07
175 |  | Е6-13-1 | Устройство стен подвалов бетонных из бетона класса В7,5/ С16/20 |  |  |  |  | 100м3 | 3360.88 | 363.3 | 119.37 | 10626.59 | 1678.07 | 16028.84
(86.504 / 70.75) | [7 empty] | 0.0002 | 0.67 | 0.07 | 0.02 | 2.13 | 0.34 | 3.21
176 |  | Е11-11-11 | Устройство цементно-песчаных стяжек толщиной 20 мм по бетонному основанию |  |  |  |  | 100 м2 | 371.77 | 12.41 | 3.88 | 156.94 | 24.83 | 565.95
(86.504 / 70.75) | [7 empty] | 0.07 | 26.02 | 0.87 | 0.27 | 10.99 | 1.74 | 39.62
177 |  | Е11-27-1 | Устройство покрытий на цементном растворе из плиток бетонных, цементных или мозаичных |  |  |  |  | 100м2 | 774.45 | 27.97 | 16.71 | 127.57 | 14.77 | 944.76
(86.504 / 70.75) | [7 empty] | 0.0826 | 63.97 | 2.31 | 1.38 | 10.54 | 1.22 | 78.04
178 |  | С414-ПЛ | ПЛИТКА ТРОТУАРНАЯ К 30.30.3-М.-А |  |  |  |  | 4: М2; 8: 10; 9: 1.41; 10: 11.41
[8 empty] | 7.14 |  |  |  | 71.4 | 10.07 | 81.47
179 |  | С414-ПН | ПЛИТКА НАКРЫВНАЯ М39.19.9 |  |  |  |  | 4: ШТ; 8: 2.58; 9: 0.36; 10: 2.94
[8 empty] | 17 |  |  |  | 43.86 | 6.12 | 49.98
180 |  | Е10-35-1 | Установка штучных изделий (столов, шкафов под мойки, холодильных шкафов и др.)/ УСТАНОВКА РЕШЕТКИ ДЛЯ ОЧИСТКИ ОБУВИ С ПОДДОНОМ ИЗ ПОЛИМЕРБЕТОНА |  |  |  |  | 100 изделий | 633.29 | 57.82 | 34.55 |  |  | 691.11
(86.504 / 70.75) | [7 empty] | 0.01 | 6.33 | 0.58 | 0.35 |  |  | 6.91
181 |  | С101-85004-2 | Решетки приямков грязезащитные (для вытирания ног) металлические |  |  |  |  | 4: т; 8: 5498.9; 9: 777.54; 10: 6276.44
[8 empty] | 0.0028 |  |  |  | 15.4 | 2.18 | 17.58
182 |  | С101-ПД3 | ПОДДОН ИЗ ПОЛИМЕРБЕТОНА 600Х400 |  |  |  |  | 4: ШТ; 8: 208.77; 9: 29.52; 10: 238.29
[8 empty] | 1 |  |  |  | 208.77 | 29.52 | 238.29
183 |  | Е15-70-1 | Улучшенная штукатурка стен по сетке без устройства каркаса |  |  |  |  | 100м2 | 1184.24 | 13.69 | 8.18 | 3198.95 | 231.53 | 4628.41
(86.504 / 70.75) | [7 empty] | 0.025 | 29.61 | 0.34 | 0.2 | 79.97 | 5.79 | 115.71
|  |  |  | ИТОГО прямые затраты по разделу |  |  |  |  | 161.05 | 6.09 | 2.25 | 443.33 | 57.08 | 667.55
|  |  |  | ОХР и ОПР |  |  |  | 10: 141.27
|  |  |  | Плановая прибыль |  |  |  | 10: 115.55
|  |  |  | ИТОГО по разделу с ОХР ОПР и Плановой прибылью |  |  |  | 10: 924.37
Ж2-90-90 ОГРАЖДЕНИЯ = 0 Т =
184 |  | Е46-25-8 | Сверление кольцевыми алмазными сверлами в железобетонных конструкциях с арматурой диаметром до 16 мм с применением охлаждающей жидкости (воды) вертикальных отверстий глубиной 200 мм, диаметром 60 мм |  |  |  |  | 100 отверстий | 332.76 | 52.05 |  | 202.08 | 28.52 | 615.41
(86.504 / 70.75) | [7 empty] | 0.18 | 59.9 | 9.37 |  | 36.37 | 5.13 | 110.77
185 |  | Е9-62-5 | Монтаж лестниц, площадок, ограждений, панелей и дверок с теплоизоляционной обшивкой |  |  |  |  | т | 391.27 | 103.92 | 8.58 | 61.43 | 7.94 | 564.56
(62.876 / 67.42) | [7 empty] | 0.15352 | 60.07 | 15.95 | 1.32 | 9.43 | 1.22 | 86.67
186 |  | С201-65000 | Ограждения стальные лестничных проемов, лестничных маршей, пожарных лестниц |  |  |  |  | 4: т; 8: 6704.49; 9: 406.96; 10: 7111.45
[8 empty] | 0.15352 |  |  |  | 1029.27 | 62.48 | 1091.75
187 |  | С101-15512 | Дюбель с шурупом для быстрого монтажа 8х80 мм |  |  |  |  | 4: 100 шт; 8: 6.77; 9: 0.96; 10: 7.73
[8 empty] | 0.16 |  |  |  | 1.08 | 0.15 | 1.23
188 |  | С101-15511 | Дюбель с шурупом для быстрого монтажа 6х80 мм |  |  |  |  | 4: 100 шт; 8: 3.72; 9: 0.53; 10: 4.25
[8 empty] | 0.62 |  |  |  | 2.31 | 0.33 | 2.64
189 |  | Е13-16-6 | Огрунтовка металлических поверхностей за один раз грунтовкой ГФ-021 |  |  |  |  | 100м2 | 67.92 | 3.14 | 0.14 | 38.93 | 5.5 | 115.49
(86.504 / 70.75) | [7 empty] | 0.0415 | 2.82 | 0.13 | 0.01 | 1.62 | 0.23 | 4.8
190 |  | Е13-28-2 | Окраска металлических огрунтованных поверхностей эмалью ХВ-110 |  |  |  |  | 100м2 | 54.29 | 3.8 | 0.28 | 210.02 | 29.7 | 297.81
(86.504 / 70.75) | [7 empty] | 0.0415 | 2.25 | 0.16 | 0.01 | 8.72 | 1.23 | 12.36
Кф
|  |  |  | ИТОГО прямые затраты по разделу |  |  |  |  | 125.04 | 25.61 | 1.34 | 1088.8 | 70.77 | 1310.22
|  |  |  | ОХР и ОПР |  |  |  | 10: 94.82
|  |  |  | Плановая прибыль |  |  |  | 10: 87.37
|  |  |  | ИТОГО по разделу с ОХР ОПР и Плановой прибылью |  |  |  | 10: 1492.41
Ж2-50-10-30 ЗДАНИЕ - СТРОИТЕЛЬНАЯ ЧАСТЬ. ПЕРЕГОРОДКИ. ПЕРЕГОРОДКИ - СТРОИТЕЛЬНЫЕ КОНСТРУКЦИИ. ИЗ КИРПИЧА И КАМНЕЙ КЕРАМИЧЕСКИХ = 95.9 М2 =
191 |  | Е8-7-3 | Кладка перегородок армированных толщиной в 1:2 кирпича при высоте этажа до 4 м из кирпича керамического обыкновенного |  |  |  |  | 100м2 | 1550.76 | 183.06 | 59.92 | 1753.88 | 254.66 | 3742.36
(86.504 / 70.75) | [7 empty] | 0.292 | 452.82 | 53.45 | 17.5 | 512.13 | 74.36 | 1092.76
192 |  | Е8-7-302 | Кладка перегородок армированных толщиной в 1:2 кирпича при высоте этажа до 4 м из кирпича силикатного утолщенного |  |  |  |  | 100м2 | 1550.76 | 182.46 | 59.57 | 1627.47 | 234.66 | 3595.35
(86.504 / 70.75) | [7 empty] | 0.667 | 1034.36 | 121.7 | 39.73 | 1085.52 | 156.52 | 2398.1
|  |  |  | ИТОГО прямые затраты по разделу |  |  |  |  | 1487.18 | 175.15 | 57.23 | 1597.65 | 230.88 | 3490.86
|  |  |  | ОХР и ОПР |  |  |  | 10: 1335.98
|  |  |  | Плановая прибыль |  |  |  | 10: 1092.67
|  |  |  | ИТОГО по разделу с ОХР ОПР и Плановой прибылью |  |  |  | 10: 5919.51
Ж2-60-10 ПЕРЕМЫЧКИ = 20 ШТ =
193 |  | Е7-44-10 | Укладка перемычек массой до 0,3 т |  |  |  |  | 100шт | 162.9 | 195.17 | 74.91 | 51.74 | 7.66 | 417.47
(86.504 / 70.75) | [7 empty] | 0.2 | 32.58 | 39.03 | 14.98 | 10.35 | 1.53 | 83.49
194 |  | 582821-0554 | ПЕРЕМЫЧКА 1ПБ13-1 C12/15, F100, W2 СЕРИЯ 1.038.1 ВЫП.1 |  |  |  |  | 4: шт.; 8: 3.97; 9: 0.46; 10: 4.43
[8 empty] | 14 |  |  |  | 55.58 | 6.44 | 62.02
195 |  | 582821-0555 | ПЕРЕМЫЧКА 1ПБ16-1 C12/15, F100, W2 СЕРИЯ 1.038.1 ВЫП.1 |  |  |  |  | 4: шт.; 8: 4.69; 9: 0.55; 10: 5.24
[8 empty] | 2 |  |  |  | 9.38 | 1.1 | 10.48
196 |  | 582821-0553 | ПЕРЕМЫЧКА 1ПБ10-1 C12/15, F100, W2 СЕРИЯ 1.038.1 ВЫП.1 |  |  |  |  | 4: шт.; 8: 3.19; 9: 0.37; 10: 3.56
[8 empty] | 4 |  |  |  | 12.76 | 1.48 | 14.24
197 |  | ПР | УСИЛЕНИЕ СУЩ.ПЕРЕМЫЧКИ
198 |  | Е46-31-1 | Пробивка борозд в кирпичных стенах площадью сечения до 20 см2 |  |  |  |  | 100м борозд | 131.8 | 204.05 | 73.23 |  |  | 335.85
(86.504 / 70.75) | [7 empty] | 0.006 | 0.79 | 1.22 | 0.44 |  |  | 2.01
199 |  | Е7-20-5 | Установка опорных уголков |  |  |  |  | т | 131.15 | 53.77 | 15.09 | 96.57 | 13.65 | 295.14
(86.504 / 70.75) | [7 empty] | 0.0126 | 1.65 | 0.68 | 0.19 | 1.22 | 0.17 | 3.72
200 |  | С110-17400 | Уголок равнополочный горячекатаный из стали углеродистой обыкновенного качества марки Ст3сп, Ст3пс, шириной полки 63х63 мм |  |  |  |  | 4: т; 8: 2500.21; 9: 151.76; 10: 2651.97
[8 empty] | 0.0126 |  |  |  | 31.5 | 1.91 | 33.41
201 |  | Е7-20-3 | Установка монтажных изделий массой до 20 кг |  |  |  |  | т | 463.83 | 89.04 | 16.99 |  |  | 552.87
(86.504 / 70.75) | [7 empty] | 0.00191 | 0.89 | 0.17 | 0.03 |  |  | 1.06
202 |  | С101-123419 | Прокат горячекатаный полосовой из стали углеродистой обыкновенного качества марки Ст3сп, Ст3пс, размерами 4х40 мм |  |  |  |  | 4: т; 8: 2649.6; 9: 160.83; 10: 2810.43
[8 empty] | 0.00191 |  |  |  | 5.06 | 0.31 | 5.37
203 |  | Е46-33-1 | Заделка отверстий, гнезд и борозд в перекрытиях железобетонных площадью до 0,1 м2 |  |  |  |  | м3 заделки | 536.93 | 5.21 | 2.96 | 182.85 | 21.25 | 746.24
(86.504 / 70.75) | [7 empty] | 0.001 | 0.54 | 0.01 |  | 0.18 | 0.02 | 0.75
204 |  | Е15-70-1 | Улучшенная штукатурка стен по сетке без устройства каркаса |  |  |  |  | 100м2 | 1184.24 | 13.69 | 8.18 | 3198.95 | 231.53 | 4628.41
(86.504 / 70.75) | [7 empty] | 0.01 | 11.84 | 0.14 | 0.08 | 31.99 | 2.32 | 46.29
|  |  |  | ИТОГО прямые затраты по разделу |  |  |  |  | 48.29 | 41.25 | 15.72 | 158.02 | 15.28 | 262.84
|  |  |  | ОХР и ОПР |  |  |  | 10: 55.37
|  |  |  | Плановая прибыль |  |  |  | 10: 45.28
|  |  |  | ИТОГО по разделу с ОХР ОПР и Плановой прибылью |  |  |  | 10: 363.49
Ж2-90-90 УСТРОЙСТВО ОТВЕРСТИЙ, УСИЛЕНИЕ СТЕН
205 |  | Е7-44-10 | Укладка перемычек массой до 0,3 т/ ДЕМОНТАЖ |  |  |  |  | 100шт | 48.87 | 58.55 | 22.47 |  |  | 107.42
(86.504 / 70.75) | [7 empty] | 0.12 | 5.86 | 7.03 | 2.7 |  |  | 12.89
Демонтаж К=0,3
206 |  | Е53-39-1 | Временная разгрузка каменных конструкций деревянными стойками |  |  |  |  | 30м стоек | 504.44 | 2.83 | 1.69 | 17.07 | 2.41 | 526.75
(86.504 / 70.75) | [7 empty] | 0.64 | 322.84 | 1.81 | 1.08 | 10.92 | 1.54 | 337.11
207 |  | Е46-68-2 | Сверление сквозных отверстий диаметром до 30 мм электроперфоратором (электродрелью) в кирпичных стенах глубиной 250 мм |  |  |  |  | 4: 100 отверстий; 5: 91.95; 6: 5.15; 10: 97.1
(86.504 / 70.75) | [7 empty] | 4: 0.3; 5: 27.59; 6: 1.55; 10: 29.14
208 |  | Е6-55-8 | Установка отдельных стержней в стенах диаметром свыше 8 мм/ СВЯЗИ |  |  |  |  | т | 203.26 | 13.94 | 4.8 | 74.19 | 4.5 | 295.89
(86.504 / 70.75) | [7 empty] | 0.0036 | 0.73 | 0.05 | 0.02 | 0.27 | 0.02 | 1.07
209 |  | Е46-27-3 | Пробивка проемов в конструкциях из кирпича |  |  |  |  | м3 | 112.09 | 127.73 | 45.84 |  |  | 239.82
(86.504 / 70.75) | [7 empty] | 3.59 | 402.4 | 458.55 | 164.57 |  |  | 860.95
210 |  | Е46-22-1 | Кладка отдельных участков кирпичных стен и заделка проемов в кирпичных стенах при объеме кладки в одном месте до 5 м3 |  |  |  |  | м3 | 144.62 | 3.78 | 2.26 | 127.79 | 20.23 | 296.42
(86.504 / 70.75) | [7 empty] | 0.035 | 5.06 | 0.13 | 0.08 | 4.47 | 0.71 | 10.37
211 |  | Е46-4-3 | Усиление стен кирпичных стальными тяжами |  |  |  |  | т | 1904.99 | 40.22 | 9.42 | 1768.34 | 130.77 | 3844.32
(86.504 / 70.75) | [7 empty] | 0.072 | 137.16 | 2.9 | 0.68 | 127.32 | 9.42 | 276.8
212 |  | С201-77000 | Отдельные конструктивные элементы зданий и сооружений (колонны, балки, фермы, связи, ригели, стойки и т.д.) с преобладанием толстолистовой стали. Средняя масса сборочной единицы свыше 1,0 до 3,0 т |  |  |  |  | 4: т; 8: 6419.09; 9: 389.64; 10: 6808.73
[8 empty] | 0.0661 |  |  |  | 424.3 | 25.76 | 450.06
213 |  | С101-10110 | Болты строительные с гайками и шайбами |  |  |  |  | 4: т; 8: 3921.87; 9: 554.55; 10: 4476.42
[8 empty] | 0.0061 |  |  |  | 23.92 | 3.38 | 27.3
214 |  | Е15-70-6 | Штукатурка карнизов и тяг по сетке без устройства каркаса |  |  |  |  | 100м2 | 3548.17 | 31.27 | 18.68 | 4015.71 | 351.32 | 7946.47
(86.504 / 70.75) | [7 empty] | 0.0245 | 86.93 | 0.77 | 0.46 | 98.38 | 8.61 | 194.69
215 |  | Е13-16-6 | Огрунтовка металлических поверхностей за один раз грунтовкой ГФ-021 |  |  |  |  | 100м2 | 67.92 | 3.14 | 0.14 | 38.93 | 5.5 | 115.49
(86.504 / 70.75) | [7 empty] | 0.0181 | 1.23 | 0.06 |  | 0.7 | 0.1 | 2.09
216 |  | Е13-28-2 | Окраска металлических огрунтованных поверхностей эмалью ХВ-110 |  |  |  |  | 100м2 | 54.29 | 3.8 | 0.28 | 210.02 | 29.7 | 297.81
(86.504 / 70.75) | [7 empty] | 0.0181 | 0.98 | 0.07 | 0.01 | 3.8 | 0.54 | 5.39
Кф
|  |  |  | ИТОГО прямые затраты по разделу |  |  |  |  | 990.78 | 472.92 | 169.6 | 694.08 | 50.08 | 2207.86
|  |  |  | ОХР и ОПР |  |  |  | 10: 1003.78
|  |  |  | Плановая прибыль |  |  |  | 10: 820.97
|  |  |  | ИТОГО по разделу с ОХР ОПР и Плановой прибылью |  |  |  | 10: 4032.61
Ж2-90-90 СТРОИТЕЛЬНЫЕ ОТХОДЫ = 80.45 М3 =
217 |  | Е51-7-1 | Погрузка вручную сподручных и навалочных грузов (отходов)/ МЕТАЛЛОЛОМ |  |  |  |  | 4: т; 5: 5.06; 10: 5.06
(86.504 / 70.75) | [7 empty] | 4: 0.0388; 5: 0.2; 10: 0.2
218 |  | Е51-7-6 | Погрузка строительных отходов погрузчиками |  |  |  |  | 4: 100 м3; 6: 214.84; 7: 52.81; 10: 214.84
(86.504 / 70.75) | [7 empty] | 4: 0.8045; 6: 172.84; 7: 42.49; 10: 172.84
219 |  | С310-10 | ПЕРЕВОЗКА ДО 10 КМ |  |  |  |  | 4: Т; 9: 2.93; 10: 2.93
(1 / ) | [7 empty] | 4: 98.79; 9: 289.45; 10: 289.45
220 |  | БС999-9901 | Плата за прием и захоронение отходов (строительного мусора) КПУП Гродненский завод по утилизации и механической сортировке отходов |  |  |  |  | 4: т; 8: 8.15; 10: 8.15
[8 empty] | 49.7286 | [5 empty] | 405.29
|  |  |  | ИТОГО прямые затраты по разделу |  |  |  |  | 0.2 | 172.84 | 42.49 | 0 | 289.45 | 867.78
|  |  |  | ОХР и ОПР |  |  |  | 10: 36.93
|  |  |  | Плановая прибыль |  |  |  | 10: 30.2
|  |  |  | ИТОГО по разделу с ОХР ОПР и Плановой прибылью |  |  |  | 10: 934.91
|  |  |  | ИТОГО прямые затраты по смете |  |  |  |  | 55532.71 | 2614.47 | 998.11 | 54192.83 | 7200.7 | 119946
[5 empty] | ВСЕГО, в том числе |  |  | 10: 208641.75
[6 empty] | СТРОИТЕЛЬНЫЕ РАБОТЫ |  | 10: 208236.46
[6 empty] | В том числе ЗАРАБОТНАЯ ПЛАТА |  | 10: 55532.71
[7 empty] | ЭКСПЛУАТАЦИЯ МАШИН И МЕХАНИЗМОВ | 10: 2614.47
[7 empty] | В том числе ЗАРАБОТНАЯ ПЛАТА МАШИНИСТОВ | 10: 998.11
[7 empty] | МАТЕРИАЛЫ, ИЗДЕЛИЯ, КОНСТРУКЦИИ | 10: 54192.83
[7 empty] | ТРАНСПОРТ | 10: 7200.7
[7 empty] | ОХР и ОПР | 10: 48749.29
[7 empty] | ПЛАНОВАЯ ПРИБЫЛЬ | 10: 39946.46
[6 empty] | МОНТАЖНЫЕ РАБОТЫ |  | 10: 0
[6 empty] | В том числе ЗАРАБОТНАЯ ПЛАТА |  | 10: 0
[7 empty] | ЭКСПЛУАТАЦИЯ МАШИН И МЕХАНИЗМОВ | 10: 0
[7 empty] | В том числе ЗАРАБОТНАЯ ПЛАТА МАШИНИСТОВ | 10: 0
[7 empty] | МАТЕРИАЛЫ, ИЗДЕЛИЯ, КОНСТРУКЦИИ | 10: 0
[7 empty] | ТРАНСПОРТ | 10: 0
[7 empty] | ОХР и ОПР | 10: 0
[7 empty] | ПЛАНОВАЯ ПРИБЫЛЬ | 10: 0
[5 empty] | ОБОРУДОВАНИЕ, МЕБЕЛЬ, ИНВЕНТАРЬ |  |  | 10: 0
[5 empty] | ТРАНСПОРТ |  |  | 10: 0
[5 empty] | ПРОЧИЕ ЗАТРАТЫ |  |  | 10: 405.29
[5 empty] | ЗАТРАТЫ ТРУДА РАБОЧИХ |  |  | 10: 6066.95
[5 empty] | ЗАТРАТЫ ТРУДА МАШИНИСТОВ |  |  | 10: 127.97
[5 empty] | ВОЗВРАТ МАТЕРИАЛОВ, ИЗДЕЛИЙ, КОНСТРУКЦИЙ |  |  | 10: 0
Составил
|  |  | (должность) |  | (подпись) | (инициалы, фамилия)
Проверил
|  |  | (должность) |  | (подпись) | (инициалы, фамилия)

## ВР.1 по ЛС 1.1
|  |  | Наименование объекта | МОДЕРНИЗАЦИЯ ПОМЕЩЕНИЙ ЦРА N10 МОСТОВСКОГО РАЙОНА ПО УЛ. СОВЕТСКАЯ, 48 В Г. МОСТЫ (КОРРЕКТИРОВКА ПРОЕКТА)
|  |  | Код объекта | 08.10.
|  |  | Наименование здания, сооружения | ПОМЕЩЕНИЕ ЦРА
|  |  | Шифр здания, сооружения | 1
|  |  | Комплект чертежей | АС
Ведомость ресурсов по смете № 1
на ОБЩЕСТРОИТЕЛЬНЫЕ РАБОТЫ
|  |  | Составлена в ценах на | 1 ЯHВАРЯ 2022 г. |  | Цены | без НДС
|  |  |  | (дата разработки) |  |  | (вид цены)
№пп | код |  | Наименование ресурсов |  |  |  |  | Единица измерения | Количество | Стоимость: Ед.изм. / Всего, руб.
[10 empty] | Единицы | Общая
1 | 2 |  | 3 |  |  |  |  | 4 | 5 | 6 | 7
1 |  | 1-1 | ЗАТРАТЫ ТРУДА РАБОЧИХ-СТРОИТЕЛЕЙ |  |  |  |  | чел/ч | 6066.95
2 |  | 1-2 | ЗАРАБОТНАЯ ПЛАТА РАБОЧИХ-СТРОИТЕЛЕЙ |  |  |  |  | руб. | 55532.71
3 |  | 1-3 | ЗАТРАТЫ ТРУДА МАШИНИСТОВ |  |  |  |  | чел/ч | 127.97
4 |  | М020129 | Краны башенные 8 т |  |  |  |  | МАШ.-Ч | 0.00252 | 29.15 | 0.07
5 |  | М020130 | Краны башенные 10 т |  |  |  |  | МАШ.-Ч | 6.3414 | 28.16 | 178.59
6 |  | М021104 | Краны на автомобильном ходу 16 т |  |  |  |  | МАШ.-Ч | 0.029169 | 39.55 | 1.15
7 |  | М021141 | Краны на автомобильном ходу 10 т |  |  |  |  | МАШ.-Ч | 0.30687 | 32.33 | 9.92
8 |  | М021143 | Краны на автомобильном ходу 16 т |  |  |  |  | МАШ.-Ч | 0.0684 | 39.38 | 2.69
9 |  | М021245 | Краны на гусеничном ходу 40 т |  |  |  |  | МАШ.-Ч | 0.009698 | 32.69 | 0.32
10 |  | М030101 | Автопогрузчики 5 т |  |  |  |  | МАШ.-Ч | 0.001034 | 26.7 | 0.03
11 |  | М030401 | Лебедки электрические тяговым усилием до 5,79 (0,59) кН (т) |  |  |  |  | МАШ.-Ч | 1.7672 | 0.5 | 0.89
12 |  | М030402 | Лебедки электрические тяговым усилием до 12,26 (1,25) кН (т) |  |  |  |  | МАШ.-Ч | 0.45198 | 0.76 | 0.34
13 |  | М030403 | Лебедки электрические тяговым усилием 19,62 (2) кН (т) |  |  |  |  | МАШ.-Ч | 1.6949 | 1.8 | 3.05
14 |  | М030404 | Лебедки электрические тяговым усилием до 31,39 (3,2) кН (т) |  |  |  |  | МАШ.-Ч | 0.090639 | 2.59 | 0.23
15 |  | М030405 | Лебедки электрические тяговым усилием до 49,05 (5) кН (т) |  |  |  |  | МАШ.-Ч | 4.0219 | 2.92 | 11.74
16 |  | М031110 | Подъемники строительные 0,5 т |  |  |  |  | МАШ.-Ч | 0.7078 | 9.85 | 6.97
17 |  | М031811 | Погрузчики одноковшовые универсальные пневмоколесные 2 т |  |  |  |  | МАШ.-Ч | 5.181 | 33.36 | 172.84
18 |  | М040502 | Установки для сварки ручной дуговой (постоянного тока) |  |  |  |  | МАШ.-Ч | 2.5392 | 2.78 | 7.06
19 |  | М040504 | Аппарат для газовой сварки и резки |  |  |  |  | МАШ.-Ч | 0.26791 | 0.21 | 0.06
20 |  | М040600 | Установки для ручной плазменной резки металла |  |  |  |  | МАШ.-Ч | 1.7837 | 16.93 | 30.2
21 |  | М041000 | Преобразователи сварочные с номинальным сварочным током 315-500 А |  |  |  |  | МАШ.-Ч | 1.8438 | 5.44 | 10.03
22 |  | М050101 | Компрессоры передвижные с двигателем внутреннего сгорания давлением до 686 кПа (7атм) 2,2 м3/мин |  |  |  |  | МАШ.-Ч | 8.426 | 22.37 | 188.5
23 |  | М050102 | Компрессоры передвижные с двигателем внутреннего сгорания давлением до 686 кПа (7атм) 5 м3/мин |  |  |  |  | МАШ.-Ч | 52.5691 | 22.46 | 1180.68
24 |  | М050401 | Компрессоры передвижные с электродвигателем давлением 600 кПа (6 атм) 0,5 м3/мин |  |  |  |  | МАШ.-Ч | 0.19416 | 1.36 | 0.26
25 |  | М060337 | Экскаваторы одноковшовые дизельные на пневмоколесном ходу 0,25 м3 |  |  |  |  | МАШ.-Ч | 0.0005747 | 27.51 | 0.02
26 |  | М070148 | Бульдозеры 59 (80) кВт (л.с.) |  |  |  |  | МАШ.-Ч | 0.0001342 | 32.74
27 |  | М110102 | Бадьи емкостью 4 м3 |  |  |  |  | МАШ.-Ч | 0.003642 | 0.3
28 |  | М110610 | Смеситель-перегружатель 3 м3 |  |  |  |  | МАШ.-Ч | 0.43656 | 12.13 | 5.3
29 |  | М110800 | Установка ПБ-1 "ПНЕВМОБЕТОН" с емкостью резервуара по загрузке 800 л |  |  |  |  | МАШ.-Ч | 5.5186 | 16.45 | 90.79
30 |  | М110903 | Растворосмесители передвижные 150 л |  |  |  |  | МАШ.-Ч | 0.02007 | 10.15 | 0.2
31 |  | М110907 | Вибраторы |  |  |  |  | МАШ.-Ч | 24.9617 | 0.63 | 15.71
32 |  | М110920 | Растворонасосы 1 м3/ч |  |  |  |  | МАШ.-Ч | 16.586 | 9.41 | 156.08
33 |  | М121003 | Котлы битумные передвижные 400 л |  |  |  |  | МАШ.-Ч | 1.1192 | 2.76 | 3.09
34 |  | М134041 | Шуруповерт |  |  |  |  | МАШ.-Ч | 16.6083 | 0.55 | 9.13
35 |  | М255048 | Перфораторы электрические |  |  |  |  | МАШ.-Ч | 8.9208 | 0.54 | 4.82
36 |  | М330201 | Машины сверлильные электрические |  |  |  |  | МАШ.-Ч | 4.3018 | 0.4 | 1.72
37 |  | М330301 | Машины шлифовальные электрические |  |  |  |  | МАШ.-Ч | 15.4981 | 0.59 | 9.16
38 |  | М330302 | Машины шлифовальные угловые |  |  |  |  | МАШ.-Ч | 28.049 | 0.69 | 19.34
39 |  | М330805 | Молотки при работе от передвижных компрессорных станций отбойные пневматические (без учета стоимости сжатого воздуха) |  |  |  |  | МАШ.-Ч | 55.4766 | 0.39 | 21.64
40 |  | М331305 | Пылесос промышленный |  |  |  |  | МАШ.-Ч | 17.9084 | 2.35 | 42.1
41 |  | М331451 | Перфораторы электрические |  |  |  |  | МАШ.-Ч | 9.7045 | 0.54 | 5.24
42 |  | М331604 | Станок передвижной для сверления отверстий в железобетоне диаметром 20-160 мм |  |  |  |  | МАШ.-Ч | 3.3408 | 2.73 | 9.12
43 |  | М331615 | Дрели электрические |  |  |  |  | МАШ.-Ч | 99.7339 | 0.2 | 19.98
44 |  | М331617 | Средства малой механизации |  |  |  |  | МАШ.-Ч | 31.2101 | 11.8 | 368.34
45 |  | М331618 | Электротермос |  |  |  |  | МАШ.-Ч | 1.2648 | 6.12 | 7.74
46 |  | М340601 | Пистолет распылитель |  |  |  |  | МАШ.-Ч | 0.16926 | 0.83 | 0.14
47 |  | М351306 | Электрическая горелка |  |  |  |  | МАШ.-Ч | 5.5222 | 4.07 | 22.48
[6 empty] | ИТОГО | МАШИНЫ И МЕХАНИЗМЫ |  |  |  | 2617.76
48 |  | 582821-0553 | ПЕРЕМЫЧКА 1ПБ10-1 C12/15, F100, W2 СЕРИЯ 1.038.1 ВЫП.1 |  |  |  |  | шт. | 4 | 3.19 | 12.76
49 |  | 582821-0554 | ПЕРЕМЫЧКА 1ПБ13-1 C12/15, F100, W2 СЕРИЯ 1.038.1 ВЫП.1 |  |  |  |  | шт. | 14 | 3.97 | 55.58
50 |  | 582821-0555 | ПЕРЕМЫЧКА 1ПБ16-1 C12/15, F100, W2 СЕРИЯ 1.038.1 ВЫП.1 |  |  |  |  | шт. | 2 | 4.69 | 9.38
51 |  | С1-АП | АНКЕРНАЯ ПЛАСТИНА |  |  |  |  | ШТ | 29.238 | 0.5 | 14.62
52 |  | С101-1002 | Асбест хризотиловый марки А-6К-30 |  |  |  |  | т | 0.001794 | 1200 | 2.15
53 |  | С101-10110 | Болты строительные с гайками и шайбами |  |  |  |  | т | 0.00971 | 3921.87 | 38.08
54 |  | С101-10115 | Анкер латунный М8 |  |  |  |  | шт | 240 | 0.5 | 120
55 |  | С101-102600 | Швеллеры горячекатаные N 40 из стали углеродистой обыкновенного качества марки Ст3сп, Ст3пс |  |  |  |  | т | 0.000298 | 4693.12 | 1.4
56 |  | С101-102902 | Швеллеры горячекатаные N 16 - 24 из стали углеродистой С245 |  |  |  |  | т | 0.03456 | 2855.08 | 98.67
57 |  | С101-11099 | Шкурка шлифовальная на бумажной основе водостойкая |  |  |  |  | м2 | 34.7967 | 9.57 | 333.01
58 |  | С101-11100-1 | Шлифшкурка |  |  |  |  | м2 | 0.0332 | 10.38 | 0.34
59 |  | С101-11401 | Ветошь |  |  |  |  | кг | 1.9388 | 1.99 | 3.88
60 |  | С101-11401 | Ветошь |  |  |  |  | кг | 0.0345 | 1.88 | 0.06
61 |  | С101-115000 | Сталь арматурная горячекатаная гладкая для железобетонных конструкций, класса S240 (А240), диаметром 10 мм |  |  |  |  | т | 0.08631 | 2484.47 | 214.43
62 |  | С101-116400 | Сталь арматурная горячекатаная периодического профиля для железобетонных конструкций, класса А300, диаметром 20 мм |  |  |  |  | т | 0.03384
63 |  | С101-123419 | Прокат горячекатаный полосовой из стали углеродистой обыкновенного качества марки Ст3сп, Ст3пс, размерами 4х40 мм |  |  |  |  | т | 0.00191 | 2649.6 | 5.06
64 |  | С101-128902 | Ткань мешочная |  |  |  |  | 10 м2 | 1.3572 | 28.28 | 38.37
65 |  | С101-130600 | Портландцемент 500-Д0 (в упаковке) |  |  |  |  | т | 0.000117 | 171.23 | 0.02
66 |  | С101-130600 | Портландцемент 500-ДО (в упаковке) |  |  |  |  | т | 0.004019 | 171.23 | 0.69
67 |  | С101-137405-1 | Растворная смесь сухая (РСС), облицовочная, высокоэластичная (S1), высокоадгезионная (С2), для наружных и внутренних работ (НВ), цементная, М150, F75 (для крупноформатной плитки) |  |  |  |  | т | 2.2584 | 1784 | 4028.98
68 |  | С101-137406-5 | Штукатурка защитно-отделочная (под валик) для внутренних (В) работ, полимерная (П), водно-дисперсионная, многоцветная (не требует окрашивания) |  |  |  |  | т | 0.0538 | 31819 | 1711.86
69 |  | С101-138032-12 | Композиция для заполнения швов шириной до 16 мм из натурального и искусственного камня, водостойкая, морозостойкая, химически стойкая, для наружных и внутренних работ (НВ), белая (фасовка по 25 кг) |  |  |  |  | т | 0.002139 | 1277.6 | 2.73
70 |  | С101-138032-12 | Композиция для заполнения швов шириной до 16 мм из натурального и искусственного камня, водостойкая, морозостойкая, химически стойкая, для наружных и внутренних работ (НВ), белая (фасовка по 25 кг) |  |  |  |  | т | 0.13276 | 1327.2 | 176.2
71 |  | С101-138036 | Шпатлевка белая, финишная, для внутренних работ (В) , полиминеральная (ПМ), однокомпонентная (1), сухая смесь (СС), гипсовая |  |  |  |  | т | 0.17906 | 600.8 | 107.59
72 |  | С101-138036-1 | Шпатлевка белая, финишная, для внутренних работ (В) , полиминеральная (ПМ), однокомпонентная (1), сухая смесь (СС), гипсовая |  |  |  |  | кг | 5.8557 | 0.6 | 3.51
73 |  | С101-138036-1 | Шпатлевка белая, финишная, для внутренних работ (В) , полиминеральная (ПМ), однокомпонентная (1), сухая смесь (СС), гипсовая |  |  |  |  | кг | 1209.329 | 0.65 | 786.06
74 |  | С101-138054 | Грунтовка для наружных (Н) и внутренних (В) работ, полиминеральная (ПМ), однокомпонентная (1), сухая смесь (СС), цементная |  |  |  |  | т | 0.27765 | 535.67 | 148.74
75 |  | С101-138057 | Растворная смесь сухая (РСС), для стяжек, цементная, выравнивающая, М150 |  |  |  |  | т | 0.002313 | 182.62 | 0.43
76 |  | С101-138064 | Растворная смесь сухая (РСС), облицовочная, цементно-известковая, для внутренних работ (В), М100 |  |  |  |  | т | 1.8818 | 256.78 | 483.22
77 |  | С101-138064 | Растворная смесь сухая (РСС), облицовочная, цементно-известковая, для внутренних работ (В), М100 |  |  |  |  | т | 0.089 | 259 | 23.06
78 |  | С101-138065 | Состав клеевой полиминеральный для наклеивания теплоизоляционных материалов и армирующей сетки (КС), однокомпонентный (1) |  |  |  |  | т | 0.121 | 389.32 | 47.11
79 |  | С101-148401 | Шурупы с полукруглой головкой 4х50 мм |  |  |  |  | т | 0.000479 | 3300 | 1.58
80 |  | С101-149002 | Шурупы-саморезы 4,8х19 мм |  |  |  |  | шт | 551.622 | 0.03 | 16.55
81 |  | С101-149002-1 | Шурупы-саморезы для гипсокартона 3,5х25 мм |  |  |  |  | шт | 545 | 0.01 | 5.45
82 |  | С101-150500 | Электроды типа Э42А диаметром 2 мм |  |  |  |  | т | 0.000126 | 9656.53 | 1.22
83 |  | С101-151400 | Электроды типа Э42А диаметром 4 мм |  |  |  |  | т | 0.001044 | 6280.56 | 6.56
84 |  | С101-151800 | Электроды типа Э50А диаметром 4 мм |  |  |  |  | т | 0.001632 | 4868.33 | 7.95
85 |  | С101-153000 | Электроды типа Э42А диаметром 6 мм |  |  |  |  | т | 7.6e-05
86 |  | С101-15500-1 | Дюбель-гвозди 3,7х40 |  |  |  |  | т | 8.3e-05 | 13350 | 1.12
87 |  | С101-15500-18 | Дюбель-гвоздь для теплоизоляции (Зонтик) с металлическим сердечником 10х120 |  |  |  |  | шт | 43.26 | 0.2 | 8.65
88 |  | С101-15501 | Дюбель металлический рамный 10х112 |  |  |  |  | 10 шт | 15.4022 | 2.97 | 45.74
89 |  | С101-15503 | Дюбель металлический рамный 10х152 |  |  |  |  | 10 шт | 7.7522 | 3.56 | 27.59
90 |  | С101-15509 | Дюбель с шурупом для быстрого монтажа 6х40 мм |  |  |  |  | 100 шт | 0.76995 | 2.18 | 1.68
91 |  | С101-15510 | Дюбель с шурупом для быстрого монтажа 6х60 |  |  |  |  | 100 шт | 3.49 | 3.04 | 10.61
92 |  | С101-15511 | Дюбель с шурупом для быстрого монтажа 6х80 мм |  |  |  |  | 100 шт | 0.62 | 3.72 | 2.31
93 |  | С101-15512 | Дюбель с шурупом для быстрого монтажа 8х80 мм |  |  |  |  | 100 шт | 0.16 | 6.77 | 1.08
94 |  | С101-160949 | Уголок перфорированный алюминиевый, размером 25х25 мм, толщиной 0,25 мм |  |  |  |  | м | 242.84 | 0.7 | 169.99
95 |  | С101-160957 | Профиль для гипсокартона потолочный - пристенный UD (ПН) 27х28, 0,6 мм |  |  |  |  | м | 23.6 | 2.02 | 47.67
96 |  | С101-160970 | Профиль для гипсокартона перегородочный CW (ПС) 75х50, 0,6 мм |  |  |  |  | м | 53.1 | 4.88 | 259.13
97 |  | С101-160975 | Подвес регулируемый с зажимом для профиля CD (ПП) |  |  |  |  | шт | 240 | 0.65 | 156
98 |  | С101-160975-П | Подвес регулируемый с зажимом для профиля / НАПРАВЛЯЮЩАЯ Т-24 |  |  |  |  | М | 1201.5 | 0.68 | 817.02
99 |  | С101-17500-1 | Гвозди строительные |  |  |  |  | кг | 0.007935 | 2.95 | 0.02
100 |  | С101-17900 | Гвозди строительные с плоской головкой 1,6х50 мм |  |  |  |  | т | 0.000295 | 3452.19 | 1.02
101 |  | С101-18001 | Гвозди строительные оцинкованные |  |  |  |  | т |  | 3862.46 | 0.01
102 |  | С101-21603 | Герметик силиконовый 280мл |  |  |  |  | шт | 4.6485 | 4.48 | 20.83
103 |  | С101-21903 | Вяжущее гипсовое марки Г-4 нормальнотвердеющее (Б), среднего помола (II) (фасованное) |  |  |  |  | т | 0.31478 | 184.67 | 58.13
104 |  | С101-23802-1 | Грунтовка "ЛАКРИТ" |  |  |  |  | кг | 224.6362 | 1.77 | 397.61
105 |  | С101-26302 | Плитки керамические для внутренней облицовки стен глазурованные, именные, размером 300х200 мм |  |  |  |  | м2 | 82.16 | 9.2 | 755.87
106 |  | С101-28701 | Плитки керамические для полов основные неглазурованные (керамогранит) размером 300х300 мм, 303х303 мм |  |  |  |  | м2 | 26.368 | 9.86 | 259.99
107 |  | С101-29902 | Плитки керамические для полов неглазурованные тип "ГРЕС" размером 300х300х8 мм |  |  |  |  | м2 | 35.865 | 9.86 | 353.63
108 |  | С101-29914 | Плитки керамические для полов основные глазурованные (керамогранит) размером 600х300 мм |  |  |  |  | м2 | 307.33 | 16.81 | 5166.21
109 |  | С101-32400 | Кислород технический газообразный |  |  |  |  | м3 | 0.37421 | 3.97 | 1.49
110 |  | С101-32903 | Клей Бустилат |  |  |  |  | т | 0.0481 | 4037.5 | 194.21
111 |  | С101-34066 | Краска акриловая для внутренних работ (СП "Колор" ООО), белая |  |  |  |  | кг | 2.905
112 |  | С101-48502-31 | Краска силикатно-акриловая для наружных и внутренних работ (V1, W2), основа (база) белая |  |  |  |  | кг | 384.792 | 7.02 | 2701.24
113 |  | С101-48602 | Круг отрезной 230х2х22 для резки камня, бетона |  |  |  |  | шт | 1.5653 | 1.68 | 2.63
114 |  | С101-48604 | Круг отрезной 125х1,6х22 для резки металла |  |  |  |  | шт | 0.28387 | 0.58 | 0.17
115 |  | С101-51509-2 | Лента малярная, односторонняя, 50ммх50м |  |  |  |  | м2 | 19.318 | 1.79 | 34.58
116 |  | С101-51512-1 | Лента уплотнительная |  |  |  |  | м | 23.6 | 0.45 | 10.62
117 |  | С101-55000 | Линолеум поливинилхлоридный трудновоспламеняемый безосновный марки ТТН толщиной 1,8 мм |  |  |  |  | м2 | 56.81
118 |  | С101-55000 | Линолеум поливинилхлоридный трудновоспламеняемый безосновный марки ТТН толщиной 1,8 мм |  |  |  |  | м2 | 37.54 | 75.38 | 2829.77
119 |  | С101-60600 | Мастика герметизирующая отверждающаяся однокомпонентная строительная "ГЕРОСТОН" |  |  |  |  | т | 0.0523 | 8470 | 442.98
120 |  | С101-62300 | Мыло твердое хозяйственное |  |  |  |  | шт | 5.944 | 0.55 | 3.27
121 |  | С101-63205 | Пакля пропитанная |  |  |  |  | кг | 0.714 | 3.31 | 2.36
122 |  | С101-6400-1 | Ацетилен растворенный технический марки Б |  |  |  |  | м3 | 0.052373 | 19.23 | 1.01
123 |  | С101-64707 | Плинтусы для полов из пластиката |  |  |  |  | м | 87.87 | 0.83 | 72.93
124 |  | С101-7000 | Бензин автомобильный АИ-95 |  |  |  |  | т | 0.014421 | 2223 | 32.06
125 |  | С101-7300 | Битумы нефтяные строительные марки БН-90/10 |  |  |  |  | т | 0.038157 | 835.71 | 31.88
126 |  | С101-7400 | Битумы нефтяные строительные марки БН-70/30 |  |  |  |  | т | 0.006555 | 835.71 | 5.48
127 |  | С101-75002 | Листы гипсокартонные влагостойкие (ГКЛВ), с утоненной (УК)/прямой кромкой (ПК), длиной 2500 (2600,2700) мм, шириной 1200 мм, толщиной 12,5 мм |  |  |  |  | м2 | 30.975 | 3.58 | 110.89
128 |  | С101-78200 | Поковки из квадратных заготовок массой 1,8 кг |  |  |  |  | т | 0.0096
129 |  | С101-78200-2 | Поковки строительные (скобы, закрепы, хомуты) массой до 1,6 кг |  |  |  |  | т |  | 5590
130 |  | С101-79100-1 | Пена полиуретановая монтажная производственная в аэрозольной упаковке |  |  |  |  | мл | 15569.598 | 0.01 | 155.69
131 |  | С101-79700 | Катанка из стали углеродистой обыкновенного качества диаметром, 6,3 мм 6,5 мм |  |  |  |  | т |  | 1833.33 | 0.01
132 |  | С101-81600 | Проволока стальная низкоуглеродистая общего назначения термически обработанная, без покрытия (светлая и черная), диаметром 1,1 мм |  |  |  |  | т | 2.3e-05 | 3364.03 | 0.08
133 |  | С101-85004-2 | Решетки приямков грязезащитные (для вытирания ног) металлические |  |  |  |  | т | 0.0028 | 5498.9 | 15.4
134 |  | С101-86151 | Материал рулонный битумно-полимерный гидроизоляционный наплавляемый "Кровляэласт", марка Г-ПХ-БЭ-ПП/ПП-3.0 кг |  |  |  |  | м2 | 23.184 | 5.95 | 137.94
135 |  | С101-86151 | Материал рулонный битумно-полимерный гидроизоляционный наплавляемый "Кровляэласт", марка Г-ПХ-БЭ-ПП/ПП-3.0 кг |  |  |  |  | м2 | 10.6698 | 6.19 | 66.05
136 |  | С101-86708 | Сверла алмазные по бетону (кольцевые сверла), диаметром 60 мм |  |  |  |  | шт | 0.3744 | 96.98 | 36.31
137 |  | С101-86722 | Сверла спиральные с цилиндрическим хвостовиком, длинная серия (по металлу), диаметром 12,6-14мм |  |  |  |  | шт | 0.54509 | 12.29 | 6.7
138 |  | С101-86723 | Сверла спиральные с цилиндрическим хвостовиком, длинная серия (по металлу), диаметром 9,6-10,6 мм |  |  |  |  | шт | 0.024444 | 6.41 | 0.16
139 |  | С101-86724 | Сверла спиральные с цилиндрическим хвостовиком, длинная серия (по металлу), диаметром 5,4-6 мм |  |  |  |  | шт | 2.4646 | 2.05 | 5.06
140 |  | С101-86724-2 | Сверла спиральные с цилиндрическим хвостовиком (по дереву) диаметром 4 мм, длиной 75 мм |  |  |  |  | шт | 0.26845 | 1.81 | 0.49
141 |  | С101-86726-20 | Сверла по бетону с SDS+ хвостовиком (наконечник из твердосплавной стали), диаметром 8-10 мм, длиной 260 (265) мм |  |  |  |  | шт | 4.17 | 8.69 | 36.24
142 |  | С101-86726-38 | Сверла по бетону с SDS+ хвостовиком (наконечник из твердосплавной стали), диаметром 10-12 мм, длиной 110-165 мм |  |  |  |  | шт | 0.42336 | 5.83 | 2.46
143 |  | С101-86726-39 | Сверла по бетону с SDS+ хвостовиком (наконечник из твердосплавной стали), диаметром 12 мм, длиной 210 мм |  |  |  |  | шт | 0.41275 | 5.74 | 2.37
144 |  | С101-86726-8 | Сверла по бетону с SDS+ хвостовиком (наконечник из твердосплавной стали), диаметром 5-10 мм, длиной 210 (215) мм |  |  |  |  | шт | 3.645 | 7.28 | 26.54
145 |  | С101-86734 | Сверла спиральные удлиненные с коническим хвостовиком (по металлу), диаметром 7-8,6 мм |  |  |  |  | шт | 0.016 | 3.81 | 0.06
146 |  | С101-87400 | Сетка проволочная тканая с квадратными ячейками N 05 без покрытия |  |  |  |  | м2 | 19.5667 | 26.05 | 509.72
147 |  | С101-96200 | Смазка солидол жировой (Солидол-Ж) |  |  |  |  | т | 1.2e-05 | 2164.07 | 0.03
148 |  | С101-КД | КРЕСТИКИ ДИСТАНЦИОННЫЕ |  |  |  |  | 100ШТ | 3.16 | 1.07 | 3.38
149 |  | С101-ПД3 | ПОДДОН ИЗ ПОЛИМЕРБЕТОНА 600Х400 |  |  |  |  | ШТ | 1 | 208.77 | 208.77
150 |  | С102-10800 | Доски обрезные хвойных пород длиной 2-3,75 м, шириной 75-150 мм, толщиной 19, 22 мм, 2 сорта |  |  |  |  | м3 | 0.001372 | 314.04 | 0.43
151 |  | С102-11600 | Доски обрезные хвойных пород длиной 2-3,75 м, шириной 75-150 мм, толщиной 32, 40 мм, 2 сорта |  |  |  |  | м3 | 0.002923 | 342.23 | 1
152 |  | С102-13400 | Доски необрезные хвойных пород длиной 2-3,75 м, толщиной 25 мм, 4 сорта |  |  |  |  | м3 | 0.096 | 113.8 | 10.92
153 |  | С102-20300 | Доски обрезные из мягколиственных пород и березы длиной 4-6,5 м, толщиной 19, 22 мм, 3 сорта |  |  |  |  | м3 | 0.003027 | 207.52 | 0.63
154 |  | С102-2300 | Бруски обрезные хвойных пород длиной 4-6,5 м, шириной 75-150 мм, толщиной 40-75 мм, 1 сорта |  |  |  |  | м3 | 0.000158 | 348.5 | 0.06
155 |  | С102-2500 | Бруски обрезные хвойных пород длиной 4-6,5 м, шириной 75-150 мм, толщиной 40-75 мм, 3 сорта |  |  |  |  | м3 | 1.4e-05 | 234
156 |  | С102-2700 | Брусья обрезные хвойных пород длиной 4-6,5 м, шириной 100-150 мм, толщиной 100, 125 мм, 1 сорта |  |  |  |  | м3 | 0.01224 | 413.18 | 5.06
157 |  | С102-3410 | Бруски обрезные хвойных пород длиной 2-6,5 м, толщиной 40-60 мм, 2 сорта |  |  |  |  | м3 | 0.01601 | 463 | 7.43
158 |  | С102-4800 | Доски обрезные хвойных пород длиной 4-6,5 м, шириной 75-150 мм, толщиной 19, 22 мм, 2 сорта |  |  |  |  | м3 | 0.028728 | 344.2 | 9.89
159 |  | С102-5400 | Доски обрезные хвойных пород длиной 4-6,5 м, шириной 75-150 мм, толщиной 25 мм, 4 сорта |  |  |  |  | м3 | 0.0395 | 177.95 | 7.03
160 |  | С102-6100 | Доски обрезные хвойных пород длиной 4-6,5 м, шириной 75-150 мм, толщиной 44 мм и более, 3 сорта |  |  |  |  | м3 | 0.000172 | 324.49 | 0.06
161 |  | С102-7800 | Доски необрезные хвойных пород длиной 4-6,5 м, толщиной 32, 40 мм, 4 сорта |  |  |  |  | м3 | 9e-05 | 156.04 | 0.01
162 |  | С102-800 | Лесоматериалы круглые хвойных пород для строительства длиной 3-6,5 м, диаметром 14-24 см, 1-2 сорта, франко-нижний лесосклад (склад предприятия) |  |  |  |  | м3 | 0.1664
163 |  | С103-100 | Труба стальная сварная водогазопроводная черная легкая (неоцинкованная) номинальным диаметром 15 мм, толщиной стенки 2,5 мм |  |  |  |  | м | 0.91611 | 3.29 | 3.03
164 |  | С103-1700 | Труба стальная сварная водогазопроводная черная обыкновенная (неоцинкованная) номинальным диаметром 40 мм, толщиной стенки 3,5 мм |  |  |  |  | м | 0.8136 | 10.8 | 8.79
165 |  | С103-ППП | ПЛИТА ПОДВЕСНОГО ПОТОЛКА |  |  |  |  | М2 | 352.6 | 4.63 | 1632.54
166 |  | С104-10001 | Стеклосетка ССШ-160(100) |  |  |  |  | м2 | 235.979 | 0.93 | 219.46
167 |  | С104-716 | Плиты теплоизоляционные пенополистирольные ППТ-35А (ППТ-35Н-А) |  |  |  |  | м3 | 0.3893 | 184.91 | 71.99
168 |  | С104-748 | Плиты теплоизоляционные из экструдированного пенополистирола URSA XPS N-III толщиной 30-150 мм |  |  |  |  | м3 | 1.36 | 233.36 | 317.37
169 |  | С104-9032 | Лента клейкая алюминиевая (скотч фольгированный) 50ммх50м |  |  |  |  | рулон | 0.5015 | 12.41 | 6.22
170 |  | С108-100-SAN | ТЯГА К ПОДВЕСУ SAN |  |  |  |  | шт | 240 | 0.34 | 81.6
171 |  | С110-17400 | Уголок равнополочный горячекатаный из стали углеродистой обыкновенного качества марки Ст3сп, Ст3пс, шириной полки 63х63 мм |  |  |  |  | т | 0.0126 | 2500.21 | 31.5
172 |  | С110-17507 | Заглушка полиэтиленовая рамного анкера |  |  |  |  | шт | 208.0764 | 0.03 | 6.24
173 |  | С110-900 | Болты сборочные с гайками и шайбами по классу прочности 10.9 |  |  |  |  | т | 6.8e-05
174 |  | С113-10100 | Мука андезитовая кислотоупорная марки А |  |  |  |  | т | 0.030567 | 395.98 | 12.1
175 |  | С113-12904-12 | Пленка полиэтиленовая первого сорта, толщиной 0,2 мм |  |  |  |  | м2 | 54.6518 | 0.69 | 37.7
176 |  | С113-15600 | Растворитель для лакокрасочных материалов марки Р-4 |  |  |  |  | т | 0.000724 | 4276.37 | 3.1
177 |  | С113-2100 | Грунтовка ГФ-021 красно-коричневая |  |  |  |  | т | 0.000585 | 3538.75 | 2.07
178 |  | С113-22900 | Эмаль перхлорвиниловая ХВ-110,белая,серая |  |  |  |  | т | 0.001788 | 5290 | 9.46
179 |  | С113-24600 | Эмаль пентафталевая ПФ-115, серая |  |  |  |  | т | 0.000253 | 4962.68 | 1.26
180 |  | С113-24600-9 | Эмаль пентафталевая ПФ-115, серая |  |  |  |  | кг | 0.011445 | 4.92 | 0.05
181 |  | С113-3601 | Дисперсия поливинилацетатная непластифицированная марки Д50Н |  |  |  |  | кг | 1.2037 | 4.8 | 5.78
182 |  | С113-7700 | Ксилол нефтяной марки А |  |  |  |  | т | 8.9e-05 | 4716.98 | 0.42
183 |  | С201-65000 | Ограждения стальные лестничных проемов, лестничных маршей, пожарных лестниц |  |  |  |  | т | 0.15352 | 6704.49 | 1029.27
184 |  | С201-77000 | Отдельные конструктивные элементы зданий и сооружений (колонны, балки, фермы, связи, ригели, стойки и т.д.) с преобладанием толстолистовой стали. Средняя масса сборочной единицы свыше 1,0 до 3,0 т |  |  |  |  | т | 0.0841 | 6419.09 | 539.84
185 |  | С203-36000 | Наличник деревянный тип Н-1, размером 13х74 мм |  |  |  |  | м | 13.0944 | 2.38 | 31.17
186 |  | С203-39600-1 | Пробки деревянные |  |  |  |  | м3 | 0.078542
187 |  | С203-49801 | Щиты из досок толщина 25 мм |  |  |  |  | м2 | 0.008 | 23.09 | 0.18
188 |  | С203-49901 | Детали погонажные: штапики |  |  |  |  | м.п. |  | 0.58
189 |  | С203-51025-1 | БЛОК ДВЕРНОЙ ВНУТРЕННИЙ ИЗ ПОЛИВИНИЛХЛОРИДНОГО ПРОФИЛЯ ДВ5 П Г 21-13 2Л Н П |  |  |  |  | М2 | 2.73 | 320 | 873.6
190 |  | С203-51025-13 | БЛОК ДВЕРНОЙ ВНУТРЕННИЙ ИЗ ПОЛИВИНИЛХЛОРИДНОГО ПРОФИЛЯ ДВ3 П Ч 21-9 Л П |  |  |  |  | М2 | 1.89 | 345 | 652.05
191 |  | С203-51025-14 | БЛОК ДВЕРНОЙ ВНУТРЕННИЙ ИЗ ПОЛИВИНИЛХЛОРИДНОГО ПРОФИЛЯ ДВ3 П Г 21-8 Н П |  |  |  |  | М2 | 1.68 | 385 | 646.8
192 |  | С203-51025-3 | БЛОК ДВЕРНОЙ ВНУТРЕННИЙ ИЗ ПОЛИВИНИЛХЛОРИДНОГО ПРОФИЛЯ ДВ3 П Г 21-8 Н П |  |  |  |  | М2 | 5.04 | 385 | 1940.4
193 |  | С203-51025-4 | БЛОК ДВЕРНОЙ ВНУТРЕННИЙ ИЗ ПОЛИВИНИЛХЛОРИДНОГО ПРОФИЛЯ ДВ6 П Г 21-8 Н |  |  |  |  | М2 | 3.36 | 385 | 1293.6
194 |  | С203-51025-6 | БЛОК ДВЕРНОЙ ВНУТРЕННИЙ ИЗ ПОЛИВИНИЛХЛОРИДНОГО ПРОФИЛЯ ДВ7 П Г 21-10 Л Н П |  |  |  |  | М2 | 2.1 | 347 | 728.7
195 |  | С203-51025-7 | БЛОК ДВЕРНОЙ ВНУТРЕННИЙ ИЗ ПОЛИВИНИЛХЛОРИДНОГО ПРОФИЛЯ ДВ3 П Г 21-10 Л Н П |  |  |  |  | М2 | 8.4 | 347 | 2914.8
196 |  | С203-51025-8 | БЛОК ДВЕРНОЙ ВНУТРЕННИЙ ИЗ ПОЛИВИНИЛХЛОРИДНОГО ПРОФИЛЯ ДВ3 П Г 21-10 Н П |  |  |  |  | М2 | 12.6 | 347 | 4372.2
197 |  | С203-51901 | Дверца ревизионная пластмассовая Д 15х15 см |  |  |  |  | шт | 2 | 3.4 | 6.8
198 |  | С203-52453 | Наличник из поливинилхлоридного профиля |  |  |  |  | м | 105.366 | 1.69 | 178.07
199 |  | С204-2900 | Заготовки из проволоки из низкоуглеродистой стали холоднотянутой периодического профиля класса Вр-I для армирования железобетонных конструкций диаметром 4 мм |  |  |  |  | т | 0.000172 | 3091.08 | 0.54
200 |  | С204-400 | Заготовки из горячекатаной арматурной гладкой стали класса S240(A240) диаметром 12 мм |  |  |  |  | т | 0.003848 | 2835.37 | 10.91
201 |  | С206-132000-12 | ДВЕРЬ ВНУТРЕННЯЯ ИЗ АЛЮМИНИЕВОГО ПРОФИЛЯ ДВ3 А Г 21-12 2Л |  |  |  |  | М2 | 2.52 | 622.5 | 1568.7
202 |  | С207-1505 | ДВЕРЬ ПРОТИВОПОЖАРНАЯ, 2 ТИПА ПО ПРЕДЕЛУ ОГНЕСТОЙКОСТИ, СТАЛЬНАЯ, ГЛУХАЯ, ОДНОПОЛЬНАЯ ПРАВАЯ (ЛЕВАЯ), РАСПАШНАЯ, С ЛАКОКРАСОЧНЫМ ПОКРЫТИЕМ ДП-2-С-Г-1П(Л)-РП-ЛК-21-10 |  |  |  |  | ШТ | 1 | 484 | 484
203 |  | С207-1513 | ДВЕРЬ ПРОТИВОПОЖАРНАЯ, 2 ТИПА ПО ПРЕДЕЛУ ОГНЕСТОЙКОСТИ, СТАЛЬНАЯ, ГЛУХАЯ, ОДНОПОЛЬНАЯ ПРАВАЯ (ЛЕВАЯ), РАСПАШНАЯ, С ПОЛИМЕРНЫМ ПОКРЫТИЕМ ДП-2-С-Г-1П(Л)-РП-ПЛ-21-10 |  |  |  |  | ШТ | 1 | 685.04 | 685.04
204 |  | С207-2112-2 | БЛОК ДВЕРНОЙ ВНУТРЕННИЙ СТАЛЬНОЙ, ГЛУХОЙ, С ПОЛИМЕРНЫМ ПОКРЫТИЕМ ДВ4 С Г 21-8 Л Н П |  |  |  |  | ШТ | 1 | 448.5 | 448.5
205 |  | С207-2116-5 | БЛОК ДВЕРНОЙ ВНУТРЕННИЙ СТАЛЬНОЙ, ГЛУХОЙ, С ПОЛИМЕРНЫМ ПОКРЫТИЕМ ДВ3 С Г 21-8 Л Н П |  |  |  |  | ШТ | 1 | 448.5 | 448.5
206 |  | С207-2529-12 | БЛОК ДВЕРНОЙ ВНУТРЕННИЙ СТАЛЬНОЙ, ГЛУХОЙ, С ПОЛИМЕРНЫМ ПОКРЫТИЕМ ДВ5 С Г 21-9 Л Н П |  |  |  |  | ШТ | 1 | 448.5 | 448.5
207 |  | С207-2529-Д2 | БЛОК ДВЕРНОЙ НАРУЖНЫЙ СТАЛЬНОЙ, ГЛУХОЙ, С ПОЛИМЕРНЫМ ПОКРЫТИЕМ ДН С Г 21-11 Н П |  |  |  |  | ШТ | 1 | 501.2 | 501.2
208 |  | С207-2530-Д1 | БЛОК ДВЕРНОЙ НАРУЖНЫЙ СТАЛЬНОЙ, ГЛУХОЙ, С ПОЛИМЕРНЫМ ПОКРЫТИЕМ ДН С Г 21-10 Л Н П |  |  |  |  | ШТ | 1 | 497.27 | 497.27
209 |  | С207-2533-Д3 | БЛОК ДВЕРНОЙ НАРУЖНЫЙ СТАЛЬНОЙ, ГЛУХОЙ, С ПОЛИМЕРНЫМ ПОКРЫТИЕМ ДН С Г 21-12 2ПР Н П |  |  |  |  | ШТ | 1 | 746.38 | 746.38
210 |  | С310-10 | ПЕРЕВОЗКА ДО 10 КМ КЛАСС ГРУЗА I |  |  |  |  | т | 0.0228
211 |  | С310-10 | ПЕРЕВОЗКА ДО 10 КМ |  |  |  |  | Т | 98.79
212 |  | С412-1500 | Песок обогащенный |  |  |  |  | м3 | 0.25276 | 10.31 | 2.61
213 |  | С412-9005 | Вода |  |  |  |  | м3 | 13.3035 | 1.09 | 14.49
214 |  | С413-1036-4 | Кирпич керамический рядовой полнотелый одинарный, марки по прочности 100 |  |  |  |  | 1000шт | 1.474 | 273.6 | 403.29
215 |  | С413-2040-2 | Кирпич силикатный рядовой утолщенный (полуторный) полнотелый марки по прочности М125, марки по морозостойкости F35, класса средней плотности 1.4-2.0, размером 250х120х88 мм |  |  |  |  | 1000 шт | 2.568 | 326.54 | 838.54
216 |  | С414-1003-1 | Бетон тяжелый с крупностью заполнителя 10 мм и менее, класса В7,5 |  |  |  |  | м3 | 0.00104 | 77.42 | 0.08
217 |  | С414-1006 | Бетон тяжелый с крупностью заполнителя 20-40 мм, класса С16/20 (В20) |  |  |  |  | м3 | 0.0204 | 88.11 | 1.8
218 |  | С414-2004 | Растворы кладочные тяжелые цементные, марки 100 |  |  |  |  | м3 | 10.4798 | 70.63 | 740.21
219 |  | С414-2007 | Растворы кладочные цементно-известковые, марки 25 |  |  |  |  | м3 | 2.0523 | 67.81 | 139.17
220 |  | С414-2008 | Растворы кладочные цементно-известковые, марки 50 |  |  |  |  | м3 | 0.0084 | 76.46 | 0.64
221 |  | С414-2013 | Растворы отделочные тяжелые известковые, в соотношении 1:2,5 |  |  |  |  | м3 | 1.357 | 104.88 | 142.33
222 |  | С414-9014 | Растворы отделочные тяжелые цементные, приготовленные в построечных условиях, состав 1:3 |  |  |  |  | м3 | 0.3268 | 81.58 | 26.66
223 |  | С414-9015 | Растворы отделочные тяжелые цементно-известковые, приготовленные в построечных условиях, состав 1:1:6 |  |  |  |  | м3 | 23.0413 | 104.99 | 2419.1
224 |  | С414-ПЛ | ПЛИТКА ТРОТУАРНАЯ К 30.30.3-М.-А |  |  |  |  | М2 | 7.14 | 10 | 71.4
225 |  | С414-ПН | ПЛИТКА НАКРЫВНАЯ М39.19.9 |  |  |  |  | ШТ | 17 | 2.58 | 43.86
226 |  | С530-РП | АЛЮМИНИЕВЫЕ РЕЕЧНЫЕ ПОТОЛКИ |  |  |  |  | м2 | 22.644 | 70.2 | 1589.61
227 |  | С552-804-1 | Круги шлифовальные для специальных монтажных работ 5П 230х6х22 |  |  |  |  | шт | 1.2118 | 3.72 | 4.5
[6 empty] | ИТОГО | МАТЕРИАЛЫ |  |  |  | 54738.75
228 |  | БС999-9901 | Плата за прием и захоронение отходов (строительного мусора) КПУП "Гродненский завод по утилизации и механической сортировке отходов" |  |  |  |  | т | 49.7286 | 8.15 | 405.29
[6 empty] | ИТОГО | СВАЛКА |  |  |  | 405.29
Составил
|  |  | (должность) |  | (подпись) | (инициалы, фамилия)
Проверил
|  |  | (должность) |  | (подпись) | (инициалы, фамилия)

## ВР02 по ЛС 1.1
|  |  | Наименование объекта | МОДЕРНИЗАЦИЯ ПОМЕЩЕНИЙ ЦРА N10 МОСТОВСКОГО РАЙОНА ПО УЛ. СОВЕТСКАЯ, 48 В Г. МОСТЫ (КОРРЕКТИРОВКА ПРОЕКТА)
|  |  | Код объекта | 8.1
|  |  | Наименование здания, сооружения | ПОМЕЩЕНИЕ ЦРА
|  |  | Шифр здания, сооружения | 1
|  |  | Комплект чертежей | АС
Ведомость объемов работ и расхода ресурсов по смете № 1
ОБЩЕСТРОИТЕЛЬНЫЕ РАБОТЫ
Обоснование |  |  | Наименование видов работ |  |  |  | объем | Наименование ресурсов | Единица измерения | Количество
Ед.изм.
1 |  |  | 2 |  |  |  | 3 | 4 | 5 | 6
Ж2-90-90 |  |  | РАЗБОРОЧНЫЕ РАБОТЫ
РУБ
| 1-1 | [6 empty] | ЗАТРАТЫ ТРУДА РАБОЧИХ-СТРОИТЕЛЕЙ | чел/ч | 665.54
| 1-3 | [6 empty] | ЗАТРАТЫ ТРУДА МАШИНИСТОВ | чел/ч | 46.31
| М020130 | [6 empty] | Краны башенные 10 т | МАШ.-Ч | 0.16065
| М021141 | [6 empty] | Краны на автомобильном ходу 10 т | МАШ.-Ч | 0.00588
| М021245 | [6 empty] | Краны на гусеничном ходу 40 т | МАШ.-Ч | 0.009698
| М030402 | [6 empty] | Лебедки электрические тяговым усилием до 12,26 (1,25) кН (т) | МАШ.-Ч | 0.0009
| М030404 | [6 empty] | Лебедки электрические тяговым усилием до 31,39 (3,2) кН (т) | МАШ.-Ч | 0.090639
| М031110 | [6 empty] | Подъемники строительные 0,5 т | МАШ.-Ч | 0.4323
| М040504 | [6 empty] | Аппарат для газовой сварки и резки | МАШ.-Ч | 0.13614
| М050101 | [6 empty] | Компрессоры передвижные с двигателем внутреннего сгорания давлением до 686 кПа (7атм) 2,2 м3/мин | МАШ.-Ч | 8.426
| М050102 | [6 empty] | Компрессоры передвижные с двигателем внутреннего сгорания давлением до 686 кПа (7атм) 5 м3/мин | МАШ.-Ч | 26.9289
| М330301 | [6 empty] | Машины шлифовальные электрические | МАШ.-Ч | 0.045506
| М330805 | [6 empty] | Молотки при работе от передвижных компрессорных станций отбойные пневматические (без учета стоимости сжатого воздуха) | МАШ.-Ч | 35.3549
| М331617 | [6 empty] | Средства малой механизации | МАШ.-Ч | 10.3545
| С101-32400 | [6 empty] | Кислород технический газообразный | м3 | 0.09325
| С101-6400-1 | [6 empty] | Ацетилен растворенный технический марки Б | м3 | 0.012309
Ж2-60-30-40 |  |  | ЗДАНИЕ - СТРОИТЕЛЬНАЯ ЧАСТЬ. ПЕРЕКРЫТИЯ, ПОКРЫТИЯ. ОТДЕЛОЧНЫЕ РАБОТЫ (ПОТОЛКИ). ПОДВЕСНЫЕ ПОТОЛКИ |  |  |  | 417.2
М2
| 1-1 | [6 empty] | ЗАТРАТЫ ТРУДА РАБОЧИХ-СТРОИТЕЛЕЙ | чел/ч | 682.36
| 1-3 | [6 empty] | ЗАТРАТЫ ТРУДА МАШИНИСТОВ | чел/ч
| М331451 | [6 empty] | Перфораторы электрические | МАШ.-Ч | 1.9469
| М331615 | [6 empty] | Дрели электрические | МАШ.-Ч | 64.6262
| С101-10115 | [6 empty] | Анкер латунный М8 | шт | 240
| С101-15510 | [6 empty] | Дюбель с шурупом для быстрого монтажа 6х60 | 100 шт | 3.49
| С101-160949 | [6 empty] | Уголок перфорированный алюминиевый, размером 25х25 мм, толщиной 0,25 мм | м | 174.6
| С101-160975 | [6 empty] | Подвес регулируемый с зажимом для профиля CD (ПП) | шт | 240
| С101-160975-П | [6 empty] | Подвес регулируемый с зажимом для профиля / НАПРАВЛЯЮЩАЯ Т-24 | М | 1201.5
| С101-86726-20 | [6 empty] | Сверла по бетону с SDS+ хвостовиком (наконечник из твердосплавной стали), диаметром 8-10 мм, длиной 260 (265) мм | шт | 3.645
| С101-86726-8 | [6 empty] | Сверла по бетону с SDS+ хвостовиком (наконечник из твердосплавной стали), диаметром 5-10 мм, длиной 210 (215) мм | шт | 3.645
| С103-ППП | [6 empty] | ПЛИТА ПОДВЕСНОГО ПОТОЛКА | М2 | 352.6
| С108-100-SAN | [6 empty] | ТЯГА К ПОДВЕСУ SAN | шт | 240
| С201-77000 | [6 empty] | Отдельные конструктивные элементы зданий и сооружений (колонны, балки, фермы, связи, ригели, стойки и т.д.) с преобладанием толстолистовой стали. Средняя масса сборочной единицы свыше 1,0 до 3,0 т | т | 0.018
| С530-РП | [6 empty] | АЛЮМИНИЕВЫЕ РЕЕЧНЫЕ ПОТОЛКИ | м2 | 22.644
Ж2-60-30-30 |  |  | ЗДАНИЕ - СТРОИТЕЛЬНАЯ ЧАСТЬ. ПЕРЕКРЫТИЯ, ПОКРЫТИЯ. ОТДЕЛОЧНЫЕ РАБОТЫ (ПОТОЛКИ). ШТУКАТУРНЫЕ РАБОТЫ |  |  |  | 84.49
М2
| 1-1 | [6 empty] | ЗАТРАТЫ ТРУДА РАБОЧИХ-СТРОИТЕЛЕЙ | чел/ч | 31.2
| 1-3 | [6 empty] | ЗАТРАТЫ ТРУДА МАШИНИСТОВ | чел/ч | 0.42
| М110920 | [6 empty] | Растворонасосы 1 м3/ч | МАШ.-Ч | 0.378
| М331615 | [6 empty] | Дрели электрические | МАШ.-Ч | 0.17273
| М331617 | [6 empty] | Средства малой механизации | МАШ.-Ч | 0.041637
| С101-11099 | [6 empty] | Шкурка шлифовальная на бумажной основе водостойкая | м2 | 1.3287
| С101-138036-1 | [6 empty] | Шпатлевка белая, финишная, для внутренних работ (В) , полиминеральная (ПМ), однокомпонентная (1), сухая смесь (СС), гипсовая | кг | 48.719
| С101-17900 | [6 empty] | Гвозди строительные с плоской головкой 1,6х50 мм | т | 4e-06
| С101-21903 | [6 empty] | Вяжущее гипсовое марки Г-4 нормальнотвердеющее (Б), среднего помола (II) (фасованное) | т | 0.00315
| С101-23802-1 | [6 empty] | Грунтовка "ЛАКРИТ" | кг | 7.9722
| С101-48502-31 | [6 empty] | Краска силикатно-акриловая для наружных и внутренних работ (V1, W2), основа (база) белая | кг | 15.502
| С101-87400 | [6 empty] | Сетка проволочная тканая с квадратными ячейками N 05 без покрытия | м2 | 0.17451
| С412-9005 | [6 empty] | Вода | м3 | 0.017716
| С414-9015 | [6 empty] | Растворы отделочные тяжелые цементно-известковые, приготовленные в построечных условиях, состав 1:1:6 | м3 | 0.0945
Ж2-60-30-10 |  |  | ТЕПЛОИЗОЛЯЦИЯ ПОТОЛКА |  |  |  | 8.3
М2
| 1-1 | [6 empty] | ЗАТРАТЫ ТРУДА РАБОЧИХ-СТРОИТЕЛЕЙ | чел/ч | 24.24
| 1-3 | [6 empty] | ЗАТРАТЫ ТРУДА МАШИНИСТОВ | чел/ч
| М050401 | [6 empty] | Компрессоры передвижные с электродвигателем давлением 600 кПа (6 атм) 0,5 м3/мин | МАШ.-Ч | 0.0249
| М331451 | [6 empty] | Перфораторы электрические | МАШ.-Ч | 2.5284
| М331615 | [6 empty] | Дрели электрические | МАШ.-Ч | 1.3861
| М331617 | [6 empty] | Средства малой механизации | МАШ.-Ч | 0.00249
| С101-11099 | [6 empty] | Шкурка шлифовальная на бумажной основе водостойкая | м2 | 0.249
| С101-11100-1 | [6 empty] | Шлифшкурка | м2 | 0.0332
| С101-138036-1 | [6 empty] | Шпатлевка белая, финишная, для внутренних работ (В) , полиминеральная (ПМ), однокомпонентная (1), сухая смесь (СС), гипсовая | кг | 9.13
| С101-138054 | [6 empty] | Грунтовка для наружных (Н) и внутренних (В) работ, полиминеральная (ПМ), однокомпонентная (1), сухая смесь (СС), цементная | т | 0.00125
| С101-138065 | [6 empty] | Состав клеевой полиминеральный для наклеивания теплоизоляционных материалов и армирующей сетки (КС), однокомпонентный (1) | т | 0.121
| С101-15500-18 | [6 empty] | Дюбель-гвоздь для теплоизоляции (Зонтик) с металлическим сердечником 10х120 | шт | 43.26
| С101-23802-1 | [6 empty] | Грунтовка "ЛАКРИТ" | кг | 1.49
| С101-34066 | [6 empty] | Краска акриловая для внутренних работ (СП "Колор" ООО), белая | кг | 2.905
| С101-48502-31 | [6 empty] | Краска силикатно-акриловая для наружных и внутренних работ (V1, W2), основа (база) белая | кг | 2.91
| С101-86726-20 | [6 empty] | Сверла по бетону с SDS+ хвостовиком (наконечник из твердосплавной стали), диаметром 8-10 мм, длиной 260 (265) мм | шт | 0.525
| С104-10001 | [6 empty] | Стеклосетка ССШ-160(100) | м2 | 9.379
| С104-748 | [6 empty] | Плиты теплоизоляционные из экструдированного пенополистирола URSA XPS N-III толщиной 30-150 мм | м3 | 1.36
| С412-9005 | [6 empty] | Вода | м3 | 0.027556
Ж2-40-20-30 |  |  | ЗДАНИЕ - СТРОИТЕЛЬНАЯ ЧАСТЬ. ВНУТРЕННИЕ СТЕНЫ. ОТДЕЛОЧНЫЕ РАБОТЫ. ШТУКАТУРНЫЕ РАБОТЫ |  |  |  | 1056.6
М2
| 1-1 | [6 empty] | ЗАТРАТЫ ТРУДА РАБОЧИХ-СТРОИТЕЛЕЙ | чел/ч | 2543.7
| 1-3 | [6 empty] | ЗАТРАТЫ ТРУДА МАШИНИСТОВ | чел/ч | 29.29
| М110903 | [6 empty] | Растворосмесители передвижные 150 л | МАШ.-Ч | 0.02007
| М110920 | [6 empty] | Растворонасосы 1 м3/ч | МАШ.-Ч | 11.784
| М331615 | [6 empty] | Дрели электрические | МАШ.-Ч | 0.87674
| М331617 | [6 empty] | Средства малой механизации | МАШ.-Ч | 17.4971
| С101-11099 | [6 empty] | Шкурка шлифовальная на бумажной основе водостойкая | м2 | 1.1888
| С101-11401 | [6 empty] | Ветошь | кг | 0.08916
| С101-137406-5 | [6 empty] | Штукатурка защитно-отделочная (под валик) для внутренних (В) работ, полимерная (П), водно-дисперсионная, многоцветная (не требует окрашивания) | т | 0.0538
| С101-138036 | [6 empty] | Шпатлевка белая, финишная, для внутренних работ (В) , полиминеральная (ПМ), однокомпонентная (1), сухая смесь (СС), гипсовая | т | 0.17906
| С101-160949 | [6 empty] | Уголок перфорированный алюминиевый, размером 25х25 мм, толщиной 0,25 мм | м | 68.24
| С101-17900 | [6 empty] | Гвозди строительные с плоской головкой 1,6х50 мм | т | 0.000236
| С101-21903 | [6 empty] | Вяжущее гипсовое марки Г-4 нормальнотвердеющее (Б), среднего помола (II) (фасованное) | т | 0.23568
| С101-23802-1 | [6 empty] | Грунтовка "ЛАКРИТ" | кг | 26.75
| С101-51509-2 | [6 empty] | Лента малярная, односторонняя, 50ммх50м | м2 | 19.318
| С101-62300 | [6 empty] | Мыло твердое хозяйственное | шт | 5.944
| С101-87400 | [6 empty] | Сетка проволочная тканая с квадратными ячейками N 05 без покрытия | м2 | 10.8806
| С104-10001 | [6 empty] | Стеклосетка ССШ-160(100) | м2 | 226.6
| С113-3601 | [6 empty] | Дисперсия поливинилацетатная непластифицированная марки Д50Н | кг | 1.2037
| С412-9005 | [6 empty] | Вода | м3 | 0.13608
| С414-2013 | [6 empty] | Растворы отделочные тяжелые известковые, в соотношении 1:2,5 | м3 | 0.0151
| С414-9014 | [6 empty] | Растворы отделочные тяжелые цементные, приготовленные в построечных условиях, состав 1:3 | м3 | 0.3268
| С414-9015 | [6 empty] | Растворы отделочные тяжелые цементно-известковые, приготовленные в построечных условиях, состав 1:1:6 | м3 | 22.9152
Ж2-40-20-40 |  |  | ЗДАНИЕ - СТРОИТЕЛЬНАЯ ЧАСТЬ. ВНУТРЕННИЕ СТЕНЫ. ОТДЕЛОЧНЫЕ РАБОТЫ. ОБЛИЦОВОЧНЫЕ РАБОТЫ |  |  |  | 79
М2
| 1-1 | [6 empty] | ЗАТРАТЫ ТРУДА РАБОЧИХ-СТРОИТЕЛЕЙ | чел/ч | 246.03
| 1-3 | [6 empty] | ЗАТРАТЫ ТРУДА МАШИНИСТОВ | чел/ч | 4.8
| М031110 | [6 empty] | Подъемники строительные 0,5 т | МАШ.-Ч | 0.237
| М110920 | [6 empty] | Растворонасосы 1 м3/ч | МАШ.-Ч | 4.424
| М134041 | [6 empty] | Шуруповерт | МАШ.-Ч | 9.6611
| М255048 | [6 empty] | Перфораторы электрические | МАШ.-Ч | 8.9208
| М330302 | [6 empty] | Машины шлифовальные угловые | МАШ.-Ч | 2.242
| М331615 | [6 empty] | Дрели электрические | МАШ.-Ч | 2.5754
| М331617 | [6 empty] | Средства малой механизации | МАШ.-Ч | 0.1343
| С101-11099 | [6 empty] | Шкурка шлифовальная на бумажной основе водостойкая | м2 | 0.62623
| С101-11401 | [6 empty] | Ветошь | кг | 0.395
| С101-138032-12 | [6 empty] | Композиция для заполнения швов шириной до 16 мм из натурального и искусственного камня, водостойкая, морозостойкая, химически стойкая, для наружных и внутренних работ (НВ), белая (фасовка по 25 кг) | т | 0.06399
| С101-138036-1 | [6 empty] | Шпатлевка белая, финишная, для внутренних работ (В) , полиминеральная (ПМ), однокомпонентная (1), сухая смесь (СС), гипсовая | кг | 5.8557
| С101-138064 | [6 empty] | Растворная смесь сухая (РСС), облицовочная, цементно-известковая, для внутренних работ (В), М100 | т | 0.632
| С101-149002-1 | [6 empty] | Шурупы-саморезы для гипсокартона 3,5х25 мм | шт | 545
| С101-15509 | [6 empty] | Дюбель с шурупом для быстрого монтажа 6х40 мм | 100 шт | 0.76995
| С101-160957 | [6 empty] | Профиль для гипсокартона потолочный - пристенный UD (ПН) 27х28, 0,6 мм | м | 23.6
| С101-160970 | [6 empty] | Профиль для гипсокартона перегородочный CW (ПС) 75х50, 0,6 мм | м | 53.1
| С101-17900 | [6 empty] | Гвозди строительные с плоской головкой 1,6х50 мм | т | 5.5e-05
| С101-26302 | [6 empty] | Плитки керамические для внутренней облицовки стен глазурованные, именные, размером 300х200 мм | м2 | 82.16
| С101-48604 | [6 empty] | Круг отрезной 125х1,6х22 для резки металла | шт | 0.2655
| С101-51512-1 | [6 empty] | Лента уплотнительная | м | 23.6
| С101-75002 | [6 empty] | Листы гипсокартонные влагостойкие (ГКЛВ), с утоненной (УК)/прямой кромкой (ПК), длиной 2500 (2600,2700) мм, шириной 1200 мм, толщиной 12,5 мм | м2 | 30.975
| С101-86724 | [6 empty] | Сверла спиральные с цилиндрическим хвостовиком, длинная серия (по металлу), диаметром 5,4-6 мм | шт | 2.2715
| С101-86724-2 | [6 empty] | Сверла спиральные с цилиндрическим хвостовиком (по дереву) диаметром 4 мм, длиной 75 мм | шт | 0.26845
| С101-86734 | [6 empty] | Сверла спиральные удлиненные с коническим хвостовиком (по металлу), диаметром 7-8,6 мм | шт | 0.016
| С101-87400 | [6 empty] | Сетка проволочная тканая с квадратными ячейками N 05 без покрытия | м2 | 2.0856
| С101-КД | [6 empty] | КРЕСТИКИ ДИСТАНЦИОННЫЕ | 100ШТ | 3.16
| С102-5400 | [6 empty] | Доски обрезные хвойных пород длиной 4-6,5 м, шириной 75-150 мм, толщиной 25 мм, 4 сорта | м3 | 0.0395
| С104-9032 | [6 empty] | Лента клейкая алюминиевая (скотч фольгированный) 50ммх50м | рулон | 0.5015
| С203-51901 | [6 empty] | Дверца ревизионная пластмассовая Д 15х15 см | шт | 2
| С412-9005 | [6 empty] | Вода | м3 | 0.30253
| С414-2013 | [6 empty] | Растворы отделочные тяжелые известковые, в соотношении 1:2,5 | м3 | 1.106
| С414-9015 | [6 empty] | Растворы отделочные тяжелые цементно-известковые, приготовленные в построечных условиях, состав 1:1:6 | м3 | 0.0316
Ж2-40-20-10 |  |  | ЗДАНИЕ - СТРОИТЕЛЬНАЯ ЧАСТЬ. ВНУТРЕННИЕ СТЕНЫ. ОТДЕЛОЧНЫЕ РАБОТЫ. МАЛЯРНЫЕ РАБОТЫ |  |  |  | 1046.8
М2
| 1-1 | [6 empty] | ЗАТРАТЫ ТРУДА РАБОЧИХ-СТРОИТЕЛЕЙ | чел/ч | 445.52
| 1-3 | [6 empty] | ЗАТРАТЫ ТРУДА МАШИНИСТОВ | чел/ч | 0.21
| М331615 | [6 empty] | Дрели электрические | МАШ.-Ч | 4.0825
| М331617 | [6 empty] | Средства малой механизации | МАШ.-Ч | 0.20936
| С101-11099 | [6 empty] | Шкурка шлифовальная на бумажной основе водостойкая | м2 | 31.404
| С101-138036-1 | [6 empty] | Шпатлевка белая, финишная, для внутренних работ (В) , полиминеральная (ПМ), однокомпонентная (1), сухая смесь (СС), гипсовая | кг | 1151.48
| С101-23802-1 | [6 empty] | Грунтовка "ЛАКРИТ" | кг | 188.424
| С101-48502-31 | [6 empty] | Краска силикатно-акриловая для наружных и внутренних работ (V1, W2), основа (база) белая | кг | 366.38
| С412-9005 | [6 empty] | Вода | м3 | 0.41872
Ж2-60-40-160 |  |  | ЗДАНИЕ - СТРОИТЕЛЬНАЯ ЧАСТЬ. ПЕРЕКРЫТИЯ, ПОКРЫТИЯ. ПОЛЫ. ГРАНИТНЫЕ, МРАМОРНЫЕ |  |  |  | 381.7
М2
| 1-1 | [6 empty] | ЗАТРАТЫ ТРУДА РАБОЧИХ-СТРОИТЕЛЕЙ | чел/ч | 697.89
| 1-3 | [6 empty] | ЗАТРАТЫ ТРУДА МАШИНИСТОВ | чел/ч | 10.6
| М020130 | [6 empty] | Краны башенные 10 т | МАШ.-Ч | 0.04541
| М021141 | [6 empty] | Краны на автомобильном ходу 10 т | МАШ.-Ч | 0.23877
| М050102 | [6 empty] | Компрессоры передвижные с двигателем внутреннего сгорания давлением до 686 кПа (7атм) 5 м3/мин | МАШ.-Ч | 4.9482
| М110800 | [6 empty] | Установка ПБ-1 "ПНЕВМОБЕТОН" с емкостью резервуара по загрузке 800 л | МАШ.-Ч | 4.9482
| М110907 | [6 empty] | Вибраторы | МАШ.-Ч | 22.1625
| М121003 | [6 empty] | Котлы битумные передвижные 400 л | МАШ.-Ч | 1.1192
| М330301 | [6 empty] | Машины шлифовальные электрические | МАШ.-Ч | 11.3472
| М330302 | [6 empty] | Машины шлифовальные угловые | МАШ.-Ч | 25.7341
| М331305 | [6 empty] | Пылесос промышленный | МАШ.-Ч | 15.8033
| М331615 | [6 empty] | Дрели электрические | МАШ.-Ч | 8.8046
| М331617 | [6 empty] | Средства малой механизации | МАШ.-Ч | 0.41784
| М331618 | [6 empty] | Электротермос | МАШ.-Ч | 1.2648
| С101-1002 | [6 empty] | Асбест хризотиловый марки А-6К-30 | т | 0.001794
| С101-11401 | [6 empty] | Ветошь | кг | 0.6846
| С101-128902 | [6 empty] | Ткань мешочная | 10 м2 | 1.182
| С101-137405-1 | [6 empty] | Растворная смесь сухая (РСС), облицовочная, высокоэластичная (S1), высокоадгезионная (С2), для наружных и внутренних работ (НВ), цементная, М150, F75 (для крупноформатной плитки) | т | 2.2584
| С101-138032-12 | [6 empty] | Композиция для заполнения швов шириной до 16 мм из натурального и искусственного камня, водостойкая, морозостойкая, химически стойкая, для наружных и внутренних работ (НВ), белая (фасовка по 25 кг) | т | 0.069329
| С101-138054 | [6 empty] | Грунтовка для наружных (Н) и внутренних (В) работ, полиминеральная (ПМ), однокомпонентная (1), сухая смесь (СС), цементная | т | 0.2653
| С101-138064 | [6 empty] | Растворная смесь сухая (РСС), облицовочная, цементно-известковая, для внутренних работ (В), М100 | т | 0.0897
| С101-28701 | [6 empty] | Плитки керамические для полов основные неглазурованные (керамогранит) размером 300х300 мм, 303х303 мм | м2 | 17.51
| С101-29902 | [6 empty] | Плитки керамические для полов неглазурованные тип "ГРЕС" размером 300х300х8 мм | м2 | 7.07
| С101-29914 | [6 empty] | Плитки керамические для полов основные глазурованные (керамогранит) размером 600х300 мм | м2 | 271.93
| С101-48602 | [6 empty] | Круг отрезной 230х2х22 для резки камня, бетона | шт | 1.5653
| С101-7000 | [6 empty] | Бензин автомобильный АИ-95 | т | 0.014421
| С101-7300 | [6 empty] | Битумы нефтяные строительные марки БН-90/10 | т | 0.038157
| С101-7400 | [6 empty] | Битумы нефтяные строительные марки БН-70/30 | т | 0.006555
| С101-86151 | [6 empty] | Материал рулонный битумно-полимерный гидроизоляционный наплавляемый "Кровляэласт", марка Г-ПХ-БЭ-ПП/ПП-3.0 кг | м2 | 23.184
| С103-100 | [6 empty] | Труба стальная сварная водогазопроводная черная легкая (неоцинкованная) номинальным диаметром 15 мм, толщиной стенки 2,5 мм | м | 0.79785
| С104-716 | [6 empty] | Плиты теплоизоляционные пенополистирольные ППТ-35А (ППТ-35Н-А) | м3 | 0.3893
| С113-10100 | [6 empty] | Мука андезитовая кислотоупорная марки А | т | 0.030567
| С113-12904-12 | [6 empty] | Пленка полиэтиленовая первого сорта, толщиной 0,2 мм | м2 | 54.6518
| С412-9005 | [6 empty] | Вода | м3 | 5.715
| С414-2004 | [6 empty] | Растворы кладочные тяжелые цементные, марки 100 | м3 | 9.2412
Ж2-60-40-50 |  |  | ЗДАНИЕ - СТРОИТЕЛЬНАЯ ЧАСТЬ. ПЕРЕКРЫТИЯ, ПОКРЫТИЯ. ПОЛЫ. РУЛОННЫЕ, ИЗ ПЛИТОК ПОЛИВИНИЛХЛОРИДНЫХ |  |  |  | 83.8
М2
| 1-1 | [6 empty] | ЗАТРАТЫ ТРУДА РАБОЧИХ-СТРОИТЕЛЕЙ | чел/ч | 104.85
| 1-3 | [6 empty] | ЗАТРАТЫ ТРУДА МАШИНИСТОВ | чел/ч | 1.17
| М030401 | [6 empty] | Лебедки электрические тяговым усилием до 5,79 (0,59) кН (т) | МАШ.-Ч | 1.7668
| М050102 | [6 empty] | Компрессоры передвижные с двигателем внутреннего сгорания давлением до 686 кПа (7атм) 5 м3/мин | МАШ.-Ч | 0.5704
| М110800 | [6 empty] | Установка ПБ-1 "ПНЕВМОБЕТОН" с емкостью резервуара по загрузке 800 л | МАШ.-Ч | 0.5704
| М110907 | [6 empty] | Вибраторы | МАШ.-Ч | 2.2706
| М330301 | [6 empty] | Машины шлифовальные электрические | МАШ.-Ч | 3.8366
| М331305 | [6 empty] | Пылесос промышленный | МАШ.-Ч | 1.7945
| М331615 | [6 empty] | Дрели электрические | МАШ.-Ч | 7.548
| М331617 | [6 empty] | Средства малой механизации | МАШ.-Ч | 0.037
| М351306 | [6 empty] | Электрическая горелка | МАШ.-Ч | 5.5222
| С101-128902 | [6 empty] | Ткань мешочная | 10 м2 | 0.1472
| С101-138054 | [6 empty] | Грунтовка для наружных (Н) и внутренних (В) работ, полиминеральная (ПМ), однокомпонентная (1), сухая смесь (СС), цементная | т | 0.0111
| С101-138057 | [6 empty] | Растворная смесь сухая (РСС), для стяжек, цементная, выравнивающая, М150 | т | 0.002313
| С101-138064 | [6 empty] | Растворная смесь сухая (РСС), облицовочная, цементно-известковая, для внутренних работ (В), М100 | т | 0.87875
| С101-32903 | [6 empty] | Клей Бустилат | т | 0.0481
| С101-55000 | [6 empty] | Линолеум поливинилхлоридный трудновоспламеняемый безосновный марки ТТН толщиной 1,8 мм | м2 | 94.35
| С103-100 | [6 empty] | Труба стальная сварная водогазопроводная черная легкая (неоцинкованная) номинальным диаметром 15 мм, толщиной стенки 2,5 мм | м | 0.09936
| С412-9005 | [6 empty] | Вода | м3 | 0.70388
| С414-2004 | [6 empty] | Растворы кладочные тяжелые цементные, марки 100 | м3 | 0.9384
| С552-804-1 | [6 empty] | Круги шлифовальные для специальных монтажных работ 5П 230х6х22 | шт | 1.2118
Ж2-60-90 |  |  | ЗДАНИЕ - СТРОИТЕЛЬНАЯ ЧАСТЬ. ПЕРЕКРЫТИЯ, ПОКРЫТИЯ. ПОЛЫ. ПРОЧИЕ РАБОТЫ
РУБ
| 1-1 | [6 empty] | ЗАТРАТЫ ТРУДА РАБОЧИХ-СТРОИТЕЛЕЙ | чел/ч | 184.96
| 1-3 | [6 empty] | ЗАТРАТЫ ТРУДА МАШИНИСТОВ | чел/ч | 0.94
| М020130 | [6 empty] | Краны башенные 10 т | МАШ.-Ч | 0.13603
| М134041 | [6 empty] | Шуруповерт | МАШ.-Ч | 2.7405
| М331305 | [6 empty] | Пылесос промышленный | МАШ.-Ч | 0.31065
| М331615 | [6 empty] | Дрели электрические | МАШ.-Ч | 1.4315
| М331617 | [6 empty] | Средства малой механизации | МАШ.-Ч | 0.8005
| С101-11401 | [6 empty] | Ветошь | кг | 0.8045
| С101-138032-12 | [6 empty] | Композиция для заполнения швов шириной до 16 мм из натурального и искусственного камня, водостойкая, морозостойкая, химически стойкая, для наружных и внутренних работ (НВ), белая (фасовка по 25 кг) | т | 0.00158
| С101-138064 | [6 empty] | Растворная смесь сухая (РСС), облицовочная, цементно-известковая, для внутренних работ (В), М100 | т | 0.37038
| С101-148401 | [6 empty] | Шурупы с полукруглой головкой 4х50 мм | т | 0.000479
| С101-28701 | [6 empty] | Плитки керамические для полов основные неглазурованные (керамогранит) размером 300х300 мм, 303х303 мм | м2 | 8.858
| С101-29902 | [6 empty] | Плитки керамические для полов неглазурованные тип "ГРЕС" размером 300х300х8 мм | м2 | 28.795
| С101-29914 | [6 empty] | Плитки керамические для полов основные глазурованные (керамогранит) размером 600х300 мм | м2 | 35.4
| С101-64707 | [6 empty] | Плинтусы для полов из пластиката | м | 87.87
| С101-86151 | [6 empty] | Материал рулонный битумно-полимерный гидроизоляционный наплавляемый "Кровляэласт", марка Г-ПХ-БЭ-ПП/ПП-3.0 кг | м2 | 10.6698
| С102-3410 | [6 empty] | Бруски обрезные хвойных пород длиной 2-6,5 м, толщиной 40-60 мм, 2 сорта | м3 | 0.01601
Ж2-40-60-10 |  |  | ЗДАНИЕ - СТРОИТЕЛЬНАЯ ЧАСТЬ. ВНУТРЕННИЕ СТЕНЫ. ПРОЕМЫ. ДВЕРИ, ВОРОТА |  |  |  | 37.8
М2
| 1-1 | [6 empty] | ЗАТРАТЫ ТРУДА РАБОЧИХ-СТРОИТЕЛЕЙ | чел/ч | 119.08
| 1-3 | [6 empty] | ЗАТРАТЫ ТРУДА МАШИНИСТОВ | чел/ч | 0.06
| М021141 | [6 empty] | Краны на автомобильном ходу 10 т | МАШ.-Ч | 0.060375
| М030402 | [6 empty] | Лебедки электрические тяговым усилием до 12,26 (1,25) кН (т) | МАШ.-Ч | 0.45108
| М030405 | [6 empty] | Лебедки электрические тяговым усилием до 49,05 (5) кН (т) | МАШ.-Ч | 4.0219
| М134041 | [6 empty] | Шуруповерт | МАШ.-Ч | 4.2067
| М330302 | [6 empty] | Машины шлифовальные угловые | МАШ.-Ч | 0.07287
| М331451 | [6 empty] | Перфораторы электрические | МАШ.-Ч | 0.52122
| М331615 | [6 empty] | Дрели электрические | МАШ.-Ч | 8.2301
| С1-АП | [6 empty] | АНКЕРНАЯ ПЛАСТИНА | ШТ | 29.238
| С101-149002 | [6 empty] | Шурупы-саморезы 4,8х19 мм | шт | 551.622
| С101-15501 | [6 empty] | Дюбель металлический рамный 10х112 | 10 шт | 15.4022
| С101-15503 | [6 empty] | Дюбель металлический рамный 10х152 | 10 шт | 5.4054
| С101-21603 | [6 empty] | Герметик силиконовый 280мл | шт | 4.6485
| С101-48604 | [6 empty] | Круг отрезной 125х1,6х22 для резки металла | шт | 0.018375
| С101-60600 | [6 empty] | Мастика герметизирующая отверждающаяся однокомпонентная строительная "ГЕРОСТОН" | т | 0.0523
| С101-79100-1 | [6 empty] | Пена полиуретановая монтажная производственная в аэрозольной упаковке | мл | 14573.79
| С101-86722 | [6 empty] | Сверла спиральные с цилиндрическим хвостовиком, длинная серия (по металлу), диаметром 12,6-14мм | шт | 0.19309
| С101-86723 | [6 empty] | Сверла спиральные с цилиндрическим хвостовиком, длинная серия (по металлу), диаметром 9,6-10,6 мм | шт | 0.024444
| С101-86724 | [6 empty] | Сверла спиральные с цилиндрическим хвостовиком, длинная серия (по металлу), диаметром 5,4-6 мм | шт | 0.19309
| С101-86726-38 | [6 empty] | Сверла по бетону с SDS+ хвостовиком (наконечник из твердосплавной стали), диаметром 10-12 мм, длиной 110-165 мм | шт | 0.42336
| С101-86726-39 | [6 empty] | Сверла по бетону с SDS+ хвостовиком (наконечник из твердосплавной стали), диаметром 12 мм, длиной 210 мм | шт | 0.41275
| С102-10800 | [6 empty] | Доски обрезные хвойных пород длиной 2-3,75 м, шириной 75-150 мм, толщиной 19, 22 мм, 2 сорта | м3 | 0.001372
| С102-11600 | [6 empty] | Доски обрезные хвойных пород длиной 2-3,75 м, шириной 75-150 мм, толщиной 32, 40 мм, 2 сорта | м3 | 0.002923
| С102-4800 | [6 empty] | Доски обрезные хвойных пород длиной 4-6,5 м, шириной 75-150 мм, толщиной 19, 22 мм, 2 сорта | м3 | 0.028728
| С110-17507 | [6 empty] | Заглушка полиэтиленовая рамного анкера | шт | 208.0764
| С113-24600-9 | [6 empty] | Эмаль пентафталевая ПФ-115, серая | кг | 0.011445
| С203-51025-1 | [6 empty] | БЛОК ДВЕРНОЙ ВНУТРЕННИЙ ИЗ ПОЛИВИНИЛХЛОРИДНОГО ПРОФИЛЯ ДВ5 П Г 21-13 2Л Н П | М2 | 2.73
| С203-51025-13 | [6 empty] | БЛОК ДВЕРНОЙ ВНУТРЕННИЙ ИЗ ПОЛИВИНИЛХЛОРИДНОГО ПРОФИЛЯ ДВ3 П Ч 21-9 Л П | М2 | 1.89
| С203-51025-14 | [6 empty] | БЛОК ДВЕРНОЙ ВНУТРЕННИЙ ИЗ ПОЛИВИНИЛХЛОРИДНОГО ПРОФИЛЯ ДВ3 П Г 21-8 Н П | М2 | 1.68
| С203-51025-3 | [6 empty] | БЛОК ДВЕРНОЙ ВНУТРЕННИЙ ИЗ ПОЛИВИНИЛХЛОРИДНОГО ПРОФИЛЯ ДВ3 П Г 21-8 Н П | М2 | 5.04
| С203-51025-4 | [6 empty] | БЛОК ДВЕРНОЙ ВНУТРЕННИЙ ИЗ ПОЛИВИНИЛХЛОРИДНОГО ПРОФИЛЯ ДВ6 П Г 21-8 Н | М2 | 3.36
| С203-51025-6 | [6 empty] | БЛОК ДВЕРНОЙ ВНУТРЕННИЙ ИЗ ПОЛИВИНИЛХЛОРИДНОГО ПРОФИЛЯ ДВ7 П Г 21-10 Л Н П | М2 | 2.1
| С203-51025-7 | [6 empty] | БЛОК ДВЕРНОЙ ВНУТРЕННИЙ ИЗ ПОЛИВИНИЛХЛОРИДНОГО ПРОФИЛЯ ДВ3 П Г 21-10 Л Н П | М2 | 8.4
| С203-51025-8 | [6 empty] | БЛОК ДВЕРНОЙ ВНУТРЕННИЙ ИЗ ПОЛИВИНИЛХЛОРИДНОГО ПРОФИЛЯ ДВ3 П Г 21-10 Н П | М2 | 12.6
| С203-52453 | [6 empty] | Наличник из поливинилхлоридного профиля | м | 105.366
| С204-400 | [6 empty] | Заготовки из горячекатаной арматурной гладкой стали класса S240(A240) диаметром 12 мм | т | 0.003848
| С206-132000-12 | [6 empty] | ДВЕРЬ ВНУТРЕННЯЯ ИЗ АЛЮМИНИЕВОГО ПРОФИЛЯ ДВ3 А Г 21-12 2Л | М2 | 2.52
| С207-1505 | [6 empty] | ДВЕРЬ ПРОТИВОПОЖАРНАЯ, 2 ТИПА ПО ПРЕДЕЛУ ОГНЕСТОЙКОСТИ, СТАЛЬНАЯ, ГЛУХАЯ, ОДНОПОЛЬНАЯ ПРАВАЯ (ЛЕВАЯ), РАСПАШНАЯ, С ЛАКОКРАСОЧНЫМ ПОКРЫТИЕМ ДП-2-С-Г-1П(Л)-РП-ЛК-21-10 | ШТ | 1
| С207-1513 | [6 empty] | ДВЕРЬ ПРОТИВОПОЖАРНАЯ, 2 ТИПА ПО ПРЕДЕЛУ ОГНЕСТОЙКОСТИ, СТАЛЬНАЯ, ГЛУХАЯ, ОДНОПОЛЬНАЯ ПРАВАЯ (ЛЕВАЯ), РАСПАШНАЯ, С ПОЛИМЕРНЫМ ПОКРЫТИЕМ ДП-2-С-Г-1П(Л)-РП-ПЛ-21-10 | ШТ | 1
| С207-2112-2 | [6 empty] | БЛОК ДВЕРНОЙ ВНУТРЕННИЙ СТАЛЬНОЙ, ГЛУХОЙ, С ПОЛИМЕРНЫМ ПОКРЫТИЕМ ДВ4 С Г 21-8 Л Н П | ШТ | 1
| С207-2116-5 | [6 empty] | БЛОК ДВЕРНОЙ ВНУТРЕННИЙ СТАЛЬНОЙ, ГЛУХОЙ, С ПОЛИМЕРНЫМ ПОКРЫТИЕМ ДВ3 С Г 21-8 Л Н П | ШТ | 1
| С207-2529-12 | [6 empty] | БЛОК ДВЕРНОЙ ВНУТРЕННИЙ СТАЛЬНОЙ, ГЛУХОЙ, С ПОЛИМЕРНЫМ ПОКРЫТИЕМ ДВ5 С Г 21-9 Л Н П | ШТ | 1
Ж2-30-50-10 |  |  | ЗДАНИЕ - СТРОИТЕЛЬНАЯ ЧАСТЬ. НАРУЖНЫЕ СТЕНЫ. ПРОЕМЫ. ДВЕРИ, ВОРОТА |  |  |  | 0.352
Т
| 1-1 | [6 empty] | ЗАТРАТЫ ТРУДА РАБОЧИХ-СТРОИТЕЛЕЙ | чел/ч | 13.04
| 1-3 | [6 empty] | ЗАТРАТЫ ТРУДА МАШИНИСТОВ | чел/ч | -0.14
| М040502 | [6 empty] | Установки для сварки ручной дуговой (постоянного тока) | МАШ.-Ч | 1.2496
| М331451 | [6 empty] | Перфораторы электрические | МАШ.-Ч | 0.81664
| М331617 | [6 empty] | Средства малой механизации | МАШ.-Ч | -0.14015
| С101-151800 | [6 empty] | Электроды типа Э50А диаметром 4 мм | т | 0.000232
| С101-15503 | [6 empty] | Дюбель металлический рамный 10х152 | 10 шт | 2.3468
| С101-79100-1 | [6 empty] | Пена полиуретановая монтажная производственная в аэрозольной упаковке | мл | 995.808
| С101-86722 | [6 empty] | Сверла спиральные с цилиндрическим хвостовиком, длинная серия (по металлу), диаметром 12,6-14мм | шт | 0.352
| С102-20300 | [6 empty] | Доски обрезные из мягколиственных пород и березы длиной 4-6,5 м, толщиной 19, 22 мм, 3 сорта | м3 | 0.003027
| С113-24600 | [6 empty] | Эмаль пентафталевая ПФ-115, серая | т | 0.000253
| С203-36000 | [6 empty] | Наличник деревянный тип Н-1, размером 13х74 мм | м | 13.0944
| С207-2529-Д2 | [6 empty] | БЛОК ДВЕРНОЙ НАРУЖНЫЙ СТАЛЬНОЙ, ГЛУХОЙ, С ПОЛИМЕРНЫМ ПОКРЫТИЕМ ДН С Г 21-11 Н П | ШТ | 1
| С207-2530-Д1 | [6 empty] | БЛОК ДВЕРНОЙ НАРУЖНЫЙ СТАЛЬНОЙ, ГЛУХОЙ, С ПОЛИМЕРНЫМ ПОКРЫТИЕМ ДН С Г 21-10 Л Н П | ШТ | 1
| С207-2533-Д3 | [6 empty] | БЛОК ДВЕРНОЙ НАРУЖНЫЙ СТАЛЬНОЙ, ГЛУХОЙ, С ПОЛИМЕРНЫМ ПОКРЫТИЕМ ДН С Г 21-12 2ПР Н П | ШТ | 1
Ж2-90-20-10 |  |  | КРЫЛЬЦО КР-1 |  |  |  | 16.91
М2
| 1-1 | [6 empty] | ЗАТРАТЫ ТРУДА РАБОЧИХ-СТРОИТЕЛЕЙ | чел/ч | 17.62
| 1-3 | [6 empty] | ЗАТРАТЫ ТРУДА МАШИНИСТОВ | чел/ч | 0.32
| М020129 | [6 empty] | Краны башенные 8 т | МАШ.-Ч | 0.00126
| М021141 | [6 empty] | Краны на автомобильном ходу 10 т | МАШ.-Ч | 0.001846
| М030101 | [6 empty] | Автопогрузчики 5 т | МАШ.-Ч | 0.00053
| М031110 | [6 empty] | Подъемники строительные 0,5 т | МАШ.-Ч | 0.0385
| М060337 | [6 empty] | Экскаваторы одноковшовые дизельные на пневмоколесном ходу 0,25 м3 | МАШ.-Ч | 0.0005747
| М070148 | [6 empty] | Бульдозеры 59 (80) кВт (л.с.) | МАШ.-Ч | 0.0001342
| М110102 | [6 empty] | Бадьи емкостью 4 м3 | МАШ.-Ч | 0.003642
| М110907 | [6 empty] | Вибраторы | МАШ.-Ч | 0.52864
| М330301 | [6 empty] | Машины шлифовальные электрические | МАШ.-Ч | 0.2688
| М331451 | [6 empty] | Перфораторы электрические | МАШ.-Ч | 3.4305
| М331617 | [6 empty] | Средства малой механизации | МАШ.-Ч | 0.27452
| С101-10110 | [6 empty] | Болты строительные с гайками и шайбами | т | 1e-05
| С101-128902 | [6 empty] | Ткань мешочная | 10 м2 | 0.028
| С101-130600 | [6 empty] | Портландцемент 500-ДО (в упаковке) | т | 0.000293
| С101-15500-1 | [6 empty] | Дюбель-гвозди 3,7х40 | т | 3.5e-05
| С101-17500-1 | [6 empty] | Гвозди строительные | кг | 0.0064
| С101-63205 | [6 empty] | Пакля пропитанная | кг | 0.3
| С101-85004-2 | [6 empty] | Решетки приямков грязезащитные (для вытирания ног) металлические | т | 0.0028
| С101-87400 | [6 empty] | Сетка проволочная тканая с квадратными ячейками N 05 без покрытия | м2 | 2.7
| С101-96200 | [6 empty] | Смазка солидол жировой (Солидол-Ж) | т | 1.2e-05
| С101-ПД3 | [6 empty] | ПОДДОН ИЗ ПОЛИМЕРБЕТОНА 600Х400 | ШТ | 1
| С102-2500 | [6 empty] | Бруски обрезные хвойных пород длиной 4-6,5 м, шириной 75-150 мм, толщиной 40-75 мм, 3 сорта | м3 | 1.4e-05
| С102-6100 | [6 empty] | Доски обрезные хвойных пород длиной 4-6,5 м, шириной 75-150 мм, толщиной 44 мм и более, 3 сорта | м3 | 0.000172
| С103-100 | [6 empty] | Труба стальная сварная водогазопроводная черная легкая (неоцинкованная) номинальным диаметром 15 мм, толщиной стенки 2,5 мм | м | 0.0189
| С203-49801 | [6 empty] | Щиты из досок толщина 25 мм | м2 | 0.008
| С204-2900 | [6 empty] | Заготовки из проволоки из низкоуглеродистой стали холоднотянутой периодического профиля класса Вр-I для армирования железобетонных конструкций диаметром 4 мм | т | 8.6e-05
| С310-10 | [6 empty] | ПЕРЕВОЗКА ДО 10 КМ КЛАСС ГРУЗА I | т | 0.0228
| С412-1500 | [6 empty] | Песок обогащенный | м3 | 0.25276
| С412-9005 | [6 empty] | Вода | м3 | 0.36026
| С414-1006 | [6 empty] | Бетон тяжелый с крупностью заполнителя 20-40 мм, класса С16/20 (В20) | м3 | 0.0204
| С414-2004 | [6 empty] | Растворы кладочные тяжелые цементные, марки 100 | м3 | 0.25018
| С414-2013 | [6 empty] | Растворы отделочные тяжелые известковые, в соотношении 1:2,5 | м3 | 0.0775
| С414-ПЛ | [6 empty] | ПЛИТКА ТРОТУАРНАЯ К 30.30.3-М.-А | М2 | 7.14
| С414-ПН | [6 empty] | ПЛИТКА НАКРЫВНАЯ М39.19.9 | ШТ | 17
Ж2-90-90 |  |  | ОГРАЖДЕНИЯ |  |  |  | 0
Т
| 1-1 | [6 empty] | ЗАТРАТЫ ТРУДА РАБОЧИХ-СТРОИТЕЛЕЙ | чел/ч | 12.2
| 1-3 | [6 empty] | ЗАТРАТЫ ТРУДА МАШИНИСТОВ | чел/ч | 0.18
| М021104 | [6 empty] | Краны на автомобильном ходу 16 т | МАШ.-Ч | 0.029169
| М030403 | [6 empty] | Лебедки электрические тяговым усилием 19,62 (2) кН (т) | МАШ.-Ч | 1.6949
| М041000 | [6 empty] | Преобразователи сварочные с номинальным сварочным током 315-500 А | МАШ.-Ч | 1.8438
| М050401 | [6 empty] | Компрессоры передвижные с электродвигателем давлением 600 кПа (6 атм) 0,5 м3/мин | МАШ.-Ч | 0.11786
| М331451 | [6 empty] | Перфораторы электрические | МАШ.-Ч | 0.4608
| М331604 | [6 empty] | Станок передвижной для сверления отверстий в железобетоне диаметром 20-160 мм | МАШ.-Ч | 3.3408
| М331617 | [6 empty] | Средства малой механизации | МАШ.-Ч | 0.14833
| М340601 | [6 empty] | Пистолет распылитель | МАШ.-Ч | 0.11786
| С101-102600 | [6 empty] | Швеллеры горячекатаные N 40 из стали углеродистой обыкновенного качества марки Ст3сп, Ст3пс | т | 0.000298
| С101-151400 | [6 empty] | Электроды типа Э42А диаметром 4 мм | т | 0.001044
| С101-15511 | [6 empty] | Дюбель с шурупом для быстрого монтажа 6х80 мм | 100 шт | 0.62
| С101-15512 | [6 empty] | Дюбель с шурупом для быстрого монтажа 8х80 мм | 100 шт | 0.16
| С101-17500-1 | [6 empty] | Гвозди строительные | кг | 0.001535
| С101-32400 | [6 empty] | Кислород технический газообразный | м3 | 0.15352
| С101-6400-1 | [6 empty] | Ацетилен растворенный технический марки Б | м3 | 0.030704
| С101-79700 | [6 empty] | Катанка из стали углеродистой обыкновенного качества диаметром, 6,3 мм 6,5 мм | т | 5e-06
| С101-86708 | [6 empty] | Сверла алмазные по бетону (кольцевые сверла), диаметром 60 мм | шт | 0.3744
| С102-2300 | [6 empty] | Бруски обрезные хвойных пород длиной 4-6,5 м, шириной 75-150 мм, толщиной 40-75 мм, 1 сорта | м3 | 0.000158
| С110-900 | [6 empty] | Болты сборочные с гайками и шайбами по классу прочности 10.9 | т | 6.8e-05
| С113-15600 | [6 empty] | Растворитель для лакокрасочных материалов марки Р-4 | т | 0.000507
| С113-2100 | [6 empty] | Грунтовка ГФ-021 красно-коричневая | т | 0.000422
| С113-22900 | [6 empty] | Эмаль перхлорвиниловая ХВ-110,белая,серая | т | 0.001245
| С113-7700 | [6 empty] | Ксилол нефтяной марки А | т | 6.2e-05
| С201-65000 | [6 empty] | Ограждения стальные лестничных проемов, лестничных маршей, пожарных лестниц | т | 0.15352
| С412-9005 | [6 empty] | Вода | м3 | 0.0594
Ж2-50-10-30 |  |  | ЗДАНИЕ - СТРОИТЕЛЬНАЯ ЧАСТЬ. ПЕРЕГОРОДКИ. ПЕРЕГОРОДКИ - СТРОИТЕЛЬНЫЕ КОНСТРУКЦИИ. ИЗ КИРПИЧА И КАМНЕЙ КЕРАМИЧЕСКИХ |  |  |  | 95.9
М2
| 1-1 | [6 empty] | ЗАТРАТЫ ТРУДА РАБОЧИХ-СТРОИТЕЛЕЙ | чел/ч | 163.19
| 1-3 | [6 empty] | ЗАТРАТЫ ТРУДА МАШИНИСТОВ | чел/ч | 6.14
| М020130 | [6 empty] | Краны башенные 10 т | МАШ.-Ч | 4.843
| М040600 | [6 empty] | Установки для ручной плазменной резки металла | МАШ.-Ч | 1.7837
| М110610 | [6 empty] | Смеситель-перегружатель 3 м3 | МАШ.-Ч | 0.43656
| М331617 | [6 empty] | Средства малой механизации | МАШ.-Ч | 0.27811
| С101-115000 | [6 empty] | Сталь арматурная горячекатаная гладкая для железобетонных конструкций, класса S240 (А240), диаметром 10 мм | т | 0.08631
| С203-39600-1 | [6 empty] | Пробки деревянные | м3 | 0.078542
| С412-9005 | [6 empty] | Вода | м3 | 5.5622
| С413-1036-4 | [6 empty] | Кирпич керамический рядовой полнотелый одинарный, марки по прочности 100 | 1000шт | 1.46
| С413-2040-2 | [6 empty] | Кирпич силикатный рядовой утолщенный (полуторный) полнотелый марки по прочности М125, марки по морозостойкости F35, класса средней плотности 1.4-2.0, размером 250х120х88 мм | 1000 шт | 2.568
| С414-2007 | [6 empty] | Растворы кладочные цементно-известковые, марки 25 | м3 | 2.0523
Ж2-60-10 |  |  | ПЕРЕМЫЧКИ |  |  |  | 20
ШТ
| 1-1 | [6 empty] | ЗАТРАТЫ ТРУДА РАБОЧИХ-СТРОИТЕЛЕЙ | чел/ч | 5.22
| 1-3 | [6 empty] | ЗАТРАТЫ ТРУДА МАШИНИСТОВ | чел/ч | 1.82
| М020130 | [6 empty] | Краны башенные 10 т | МАШ.-Ч | 0.98
| М030401 | [6 empty] | Лебедки электрические тяговым усилием до 5,79 (0,59) кН (т) | МАШ.-Ч | 0.00049
| М040502 | [6 empty] | Установки для сварки ручной дуговой (постоянного тока) | МАШ.-Ч | 1.1189
| М050102 | [6 empty] | Компрессоры передвижные с двигателем внутреннего сгорания давлением до 686 кПа (7атм) 5 м3/мин | МАШ.-Ч | 0.05358
| М330805 | [6 empty] | Молотки при работе от передвижных компрессорных станций отбойные пневматические (без учета стоимости сжатого воздуха) | МАШ.-Ч | 0.05358
| М331617 | [6 empty] | Средства малой механизации | МАШ.-Ч | 0.78959
| 582821-0553 | [6 empty] | ПЕРЕМЫЧКА 1ПБ10-1 C12/15, F100, W2 СЕРИЯ 1.038.1 ВЫП.1 | шт. | 4
| 582821-0554 | [6 empty] | ПЕРЕМЫЧКА 1ПБ13-1 C12/15, F100, W2 СЕРИЯ 1.038.1 ВЫП.1 | шт. | 14
| 582821-0555 | [6 empty] | ПЕРЕМЫЧКА 1ПБ16-1 C12/15, F100, W2 СЕРИЯ 1.038.1 ВЫП.1 | шт. | 2
| С101-123419 | [6 empty] | Прокат горячекатаный полосовой из стали углеродистой обыкновенного качества марки Ст3сп, Ст3пс, размерами 4х40 мм | т | 0.00191
| С101-130600 | [6 empty] | Портландцемент 500-Д0 (в упаковке) | т | 0.000117
| С101-150500 | [6 empty] | Электроды типа Э42А диаметром 2 мм | т | 0.000126
| С101-151800 | [6 empty] | Электроды типа Э50А диаметром 4 мм | т | 0.0014
| С101-153000 | [6 empty] | Электроды типа Э42А диаметром 6 мм | т | 7.6e-05
| С101-15500-1 | [6 empty] | Дюбель-гвозди 3,7х40 | т | 1.4e-05
| С101-18001 | [6 empty] | Гвозди строительные оцинкованные | т | 3e-06
| С101-63205 | [6 empty] | Пакля пропитанная | кг | 0.12
| С101-81600 | [6 empty] | Проволока стальная низкоуглеродистая общего назначения термически обработанная, без покрытия (светлая и черная), диаметром 1,1 мм | т | 2.3e-05
| С101-87400 | [6 empty] | Сетка проволочная тканая с квадратными ячейками N 05 без покрытия | м2 | 1.08
| С102-7800 | [6 empty] | Доски необрезные хвойных пород длиной 4-6,5 м, толщиной 32, 40 мм, 4 сорта | м3 | 9e-05
| С110-17400 | [6 empty] | Уголок равнополочный горячекатаный из стали углеродистой обыкновенного качества марки Ст3сп, Ст3пс, шириной полки 63х63 мм | т | 0.0126
| С412-9005 | [6 empty] | Вода | м3 | 0.0001
| С414-1003-1 | [6 empty] | Бетон тяжелый с крупностью заполнителя 10 мм и менее, класса В7,5 | м3 | 0.00104
| С414-2004 | [6 empty] | Растворы кладочные тяжелые цементные, марки 100 | м3 | 0.05
| С414-2013 | [6 empty] | Растворы отделочные тяжелые известковые, в соотношении 1:2,5 | м3 | 0.031
Ж2-90-90 |  |  | УСТРОЙСТВО ОТВЕРСТИЙ, УСИЛЕНИЕ СТЕН
РУБ
| 1-1 | [6 empty] | ЗАТРАТЫ ТРУДА РАБОЧИХ-СТРОИТЕЛЕЙ | чел/ч | 110.29
| 1-3 | [6 empty] | ЗАТРАТЫ ТРУДА МАШИНИСТОВ | чел/ч | 20.67
| М020129 | [6 empty] | Краны башенные 8 т | МАШ.-Ч | 0.00126
| М020130 | [6 empty] | Краны башенные 10 т | МАШ.-Ч | 0.1764
| М021143 | [6 empty] | Краны на автомобильном ходу 16 т | МАШ.-Ч | 0.0684
| М030101 | [6 empty] | Автопогрузчики 5 т | МАШ.-Ч | 0.000504
| М040502 | [6 empty] | Установки для сварки ручной дуговой (постоянного тока) | МАШ.-Ч | 0.17064
| М040504 | [6 empty] | Аппарат для газовой сварки и резки | МАШ.-Ч | 0.13176
| М050102 | [6 empty] | Компрессоры передвижные с двигателем внутреннего сгорания давлением до 686 кПа (7атм) 5 м3/мин | МАШ.-Ч | 20.0681
| М050401 | [6 empty] | Компрессоры передвижные с электродвигателем давлением 600 кПа (6 атм) 0,5 м3/мин | МАШ.-Ч | 0.051404
| М330201 | [6 empty] | Машины сверлильные электрические | МАШ.-Ч | 4.3018
| М330805 | [6 empty] | Молотки при работе от передвижных компрессорных станций отбойные пневматические (без учета стоимости сжатого воздуха) | МАШ.-Ч | 20.0681
| М331617 | [6 empty] | Средства малой механизации | МАШ.-Ч | 0.36509
| М340601 | [6 empty] | Пистолет распылитель | МАШ.-Ч | 0.051404
| С101-10110 | [6 empty] | Болты строительные с гайками и шайбами | т | 0.0097
| С101-102902 | [6 empty] | Швеллеры горячекатаные N 16 - 24 из стали углеродистой С245 | т | 0.03456
| С101-116400 | [6 empty] | Сталь арматурная горячекатаная периодического профиля для железобетонных конструкций, класса А300, диаметром 20 мм | т | 0.03384
| С101-130600 | [6 empty] | Портландцемент 500-ДО (в упаковке) | т | 0.003726
| С101-15500-1 | [6 empty] | Дюбель-гвозди 3,7х40 | т | 3.4e-05
| С101-21903 | [6 empty] | Вяжущее гипсовое марки Г-4 нормальнотвердеющее (Б), среднего помола (II) (фасованное) | т | 0.07595
| С101-32400 | [6 empty] | Кислород технический газообразный | м3 | 0.12744
| С101-63205 | [6 empty] | Пакля пропитанная | кг | 0.294
| С101-6400-1 | [6 empty] | Ацетилен растворенный технический марки Б | м3 | 0.00936
| С101-78200 | [6 empty] | Поковки из квадратных заготовок массой 1,8 кг | т | 0.0096
| С101-87400 | [6 empty] | Сетка проволочная тканая с квадратными ячейками N 05 без покрытия | м2 | 2.646
| С102-13400 | [6 empty] | Доски необрезные хвойных пород длиной 2-3,75 м, толщиной 25 мм, 4 сорта | м3 | 0.096
| С102-2700 | [6 empty] | Брусья обрезные хвойных пород длиной 4-6,5 м, шириной 100-150 мм, толщиной 100, 125 мм, 1 сорта | м3 | 0.01224
| С102-800 | [6 empty] | Лесоматериалы круглые хвойных пород для строительства длиной 3-6,5 м, диаметром 14-24 см, 1-2 сорта, франко-нижний лесосклад (склад предприятия) | м3 | 0.1664
| С103-1700 | [6 empty] | Труба стальная сварная водогазопроводная черная обыкновенная (неоцинкованная) номинальным диаметром 40 мм, толщиной стенки 3,5 мм | м | 0.8136
| С113-15600 | [6 empty] | Растворитель для лакокрасочных материалов марки Р-4 | т | 0.000217
| С113-2100 | [6 empty] | Грунтовка ГФ-021 красно-коричневая | т | 0.000163
| С113-22900 | [6 empty] | Эмаль перхлорвиниловая ХВ-110,белая,серая | т | 0.000543
| С113-7700 | [6 empty] | Ксилол нефтяной марки А | т | 2.7e-05
| С201-77000 | [6 empty] | Отдельные конструктивные элементы зданий и сооружений (колонны, балки, фермы, связи, ригели, стойки и т.д.) с преобладанием толстолистовой стали. Средняя масса сборочной единицы свыше 1,0 до 3,0 т | т | 0.0661
| С204-2900 | [6 empty] | Заготовки из проволоки из низкоуглеродистой стали холоднотянутой периодического профиля класса Вр-I для армирования железобетонных конструкций диаметром 4 мм | т | 8.6e-05
| С412-9005 | [6 empty] | Вода | м3 | 7.4e-05
| С413-1036-4 | [6 empty] | Кирпич керамический рядовой полнотелый одинарный, марки по прочности 100 | 1000шт | 0.014
| С414-2008 | [6 empty] | Растворы кладочные цементно-известковые, марки 50 | м3 | 0.0084
| С414-2013 | [6 empty] | Растворы отделочные тяжелые известковые, в соотношении 1:2,5 | м3 | 0.1274
Ж2-90-90 |  |  | СТРОИТЕЛЬНЫЕ ОТХОДЫ |  |  |  | 80.45
М3
| 1-1 | [6 empty] | ЗАТРАТЫ ТРУДА РАБОЧИХ-СТРОИТЕЛЕЙ | чел/ч | 0.02
| 1-3 | [6 empty] | ЗАТРАТЫ ТРУДА МАШИНИСТОВ | чел/ч | 5.18
| М031811 | [6 empty] | Погрузчики одноковшовые универсальные пневмоколесные 2 т | МАШ.-Ч | 5.181
| С310-10 | [6 empty] | ПЕРЕВОЗКА ДО 10 КМ | Т | 98.79
| БС999-9901 | [6 empty] | Плата за прием и захоронение отходов (строительного мусора) КПУП "Гродненский завод по утилизации и механической сортировке отходов" | т | 49.7286
Составил
|  |  | (должность) |  | (подпись) | (инициалы, фамилия)
Проверил
|  |  | (должность) |  | (подпись) | (инициалы, фамилия)

## ЛС1.2
|  |  | Наименование объекта | МОДЕРНИЗАЦИЯ ПОМЕЩЕНИЙ ЦРА N10 МОСТОВСКОГО РАЙОНА ПО УЛ. СОВЕТСКАЯ, 48 В Г. МОСТЫ (КОРРЕКТИРОВКА ПРОЕКТА)
|  |  | Код объекта | 8.1
|  |  | Наименование здания, сооружения | ПОМЕЩЕНИЕ ЦРА
|  |  | Шифр здания, сооружения | 1
|  |  | Комплект чертежей | Э
Локальная смета (Локальный сметный расчет) № 2
на ЭЛЕКТРООБОРУДОВАНИЕ
|  |  | Составлена в ценах на | 1 ЯHВАРЯ 2022 |  | Цены | без НДС |  |  |  |  | Стоимость | 37.095 | тыс.руб.
|  |  |  | (дата разработки) |  |  | (вид цены)
Номер по смете |  | Обоснование | Наименование работ |  |  |  |  | Ед.изм. | Стоимость: Ед.изм. / Всего, руб.
[9 empty] | Заработная плата | Эксплуатация машин |  | Материальные ресурсы | Транспорт | Общая стоимость
[8 empty] | Количество |  | Всего | в том числе заработная плата
1 |  | 2 | 3 |  |  |  |  | 4 | 5 | 6 | 7 | 8 | 9 | 10
| Cмета: | 1. 2. ЭЛЕКТРООБОРУДОВАНИЕ
Ж3-40-22 ЩИТЫ = 3 ШТ =
1 |  | Ц8-523-1 | ПРЕДОХРАНИТЕЛЬ, УСТАНАВЛИВАЕМЫЙ НА ИЗОЛЯЦИОННОМ ОСНОВАНИИ, ТОК ДО 100А |  |  |  |  | ШТ | 12.76 | 0.05 |  | 4.03 | 0.27 | 17.11
(65.527 / 40.54) | [7 empty] | 3 | 38.28 | 0.15 |  | 12.09 | 0.81 | 51.33
2 |  | С514-ПН40 | ПРЕДОХРАНИТЕЛИ ПН2-100А/125А |  |  |  |  | 4: ШТ; 8: 2.94; 9: 0.17; 10: 3.11
[8 empty] | 3 |  |  |  | 8.82 | 0.51 | 9.33
3 |  | Ц8-572-3 | БЛОК УПРАВЛЕНИЯ ШКАФНОГО ИСПОЛНЕНИЯ ИЛИ РАСПРЕДЕЛИТЕЛЬНЫЙ ПУНКТ (ШКАФ), УСТАНАВЛИВАЕМЫЙ НА СТЕНЕ, ВЫСОТА И ШИРИНА 600Х600ММ |  |  |  |  | ШТ | 23.89 | 0.05 |  | 1.9 | 0.2 | 26.04
(65.527 / 40.54) | [7 empty] | 1 | 23.89 | 0.05 |  | 1.9 | 0.2 | 26.04
4 |  | Ц8-600-2 | СЧЕТЧИК, УСТАНАВЛИВАЕМЫЙ НА ГОТОВОМ ОСНОВАНИИ, ТРЕХФАЗНЫЙ |  |  |  |  | ШТ | 9.78 |  |  | 0.09 | 0.01 | 9.88
(65.527 / 40.54) | [7 empty] | 1 | 9.78 |  |  | 0.09 | 0.01 | 9.88
5 |  | С514-ВРУ | ЩИТ УЧЕТНО-РАСПРЕДЕЛИТЕЛЬНЫЙ ЩУРН-3/24ЗО |  |  |  |  | 4: ШТ; 8: 600; 9: 12; 10: 612
Оборуд.подряд. | [7 empty] | 4: 1; 8: 600; 9: 12; 10: 612
6 |  | Ц8-572-3 | БЛОК УПРАВЛЕНИЯ ШКАФНОГО ИСПОЛНЕНИЯ ИЛИ РАСПРЕДЕЛИТЕЛЬНЫЙ ПУНКТ (ШКАФ), УСТАНАВЛИВАЕМЫЙ НА СТЕНЕ, ВЫСОТА И ШИРИНА 600Х600ММ |  |  |  |  | ШТ | 23.89 | 0.05 |  | 1.9 | 0.2 | 26.04
(65.527 / 40.54) | [7 empty] | 1 | 23.89 | 0.05 |  | 1.9 | 0.2 | 26.04
7 |  | С514-ЩС1 | ЩИТ РАСПРЕДЕЛИТЕЛЬНЫЙ ЩРН-24З-0-36 |  |  |  |  | 4: ШТ; 8: 260; 9: 14.9; 10: 274.9
[8 empty] | 1 |  |  |  | 260 | 14.9 | 274.9
8 |  | Ц8-572-3 | БЛОК УПРАВЛЕНИЯ ШКАФНОГО ИСПОЛНЕНИЯ ИЛИ РАСПРЕДЕЛИТЕЛЬНЫЙ ПУНКТ (ШКАФ), УСТАНАВЛИВАЕМЫЙ НА СТЕНЕ, ВЫСОТА И ШИРИНА 600Х600ММ |  |  |  |  | ШТ | 23.89 | 0.05 |  | 1.9 | 0.2 | 26.04
(65.527 / 40.54) | [7 empty] | 1 | 23.89 | 0.05 |  | 1.9 | 0.2 | 26.04
9 |  | С514-ЩС2 | ЩИТ РАСПРЕДЕЛИТЕЛЬНЫЙ ЩРН-18З-036 |  |  |  |  | 4: ШТ; 8: 210; 9: 12.03; 10: 222.03
[8 empty] | 1 |  |  |  | 210 | 12.03 | 222.03
10 |  | Ц8-526-2 | АВТОМАТ ОДНО-, ДВУХ-, ТРЕХПОЛЮСНЫЙ, УСТАНАВЛИВАЕМЫЙ НА КОНСТРУКЦИИ НА СТЕНЕ ИЛИ КОЛОННЕ, ТОК ДО 100 А |  |  |  |  | ШТ | 23.66 | 0.12 |  | 19.63 | 1.18 | 44.59
(65.527 / 40.54) | [7 empty] | 3 | 70.98 | 0.36 |  | 58.89 | 3.54 | 133.77
11 |  | С514-ВА63 | ВЫКЛЮЧАТЕЛЬ АВТОМАТИЧЕСКИЙ, ОДНОФАЗНЫЙ IН=63А, IР=6А |  |  |  |  | 4: ШТ; 8: 9.3; 9: 0.53; 10: 9.83
[8 empty] | 1 |  |  |  | 9.3 | 0.53 | 9.83
12 |  | С514-ВА63Д | ВЫКЛЮЧАТЕЛЬ АВТОМАТИЧЕСКИЙ, ОДНОФАЗНЫЙ, ДВУХПОЛЮСНЫЙ IН=63А, IР=6А |  |  |  |  | 4: ШТ; 8: 19.5; 9: 1.12; 10: 20.62
[8 empty] | 2 |  |  |  | 39 | 2.24 | 41.24
13 |  | С514-КМПВ | КОРПУС МОДУЛЬНЫЙ ПЛАСТИКОВЫЙ ВСТРАИВАЕМЫЙ ЩРН-П-6 УЗ IP41 |  |  |  |  | 4: ШТ; 8: 14.8; 9: 0.85; 10: 15.65
[8 empty] | 3 |  |  |  | 44.4 | 2.55 | 46.95
|  |  |  | ИТОГО прямые затраты по разделу |  |  |  |  | 190.71 | 0.66 | 0 | 1248.29 | 49.72 | 1489.38
|  |  |  | ОХР и ОПР |  |  |  | 10: 124.95
|  |  |  | Плановая прибыль |  |  |  | 10: 77.33
|  |  |  | ИТОГО по разделу с ОХР ОПР и Плановой прибылью |  |  |  | 10: 1691.66
Ж3-40-22 ВЫКЛЮЧАТЕЛИ, РОЗЕТКИ = 66 ШТ =
14 |  | Ц8-591-902 | РОЗЕТКА ШТЕПСЕЛЬНАЯ УТОПЛЕННОГО ТИПА ПРИ СКРЫТОЙ ПРОВОДКЕ С КРЕПЛЕНИЕМ НА РАСПОРНЫЕ ДЮБЕЛЯ |  |  |  |  | 100ШТ | 388.99 | 2.19 |  | 26.37 | 2.12 | 419.67
(65.527 / 40.54) | [7 empty] | 0.52 | 202.27 | 1.14 |  | 13.71 | 1.1 | 218.22
15 |  | С551-19103Б | РОЗЕТКА ШТЕПСЕЛЬНАЯ ОДНОМЕСТНАЯ РС16-317 С ЗАЗЕМЛЯЮЩИМ КОНТАКТОМ СО ШТОРКАМИ СКРЫТОЙ УСТАНОВКИ |  |  |  |  | 4: ШТ; 8: 2.13; 9: 0.12; 10: 2.25
[8 empty] | 11 |  |  |  | 23.43 | 1.32 | 24.75
16 |  | С551-19104Б | РОЗЕТКА ШТЕПСЕЛЬНАЯ ДВУХМЕСТНАЯ РС16-358 С ЗАЗЕМЛЯЮЩИМ КОНТАКТОМ СО ШТОРКАМИ СКРЫТОЙ УСТАНОВКИ |  |  |  |  | 4: ШТ; 8: 5.25; 9: 0.3; 10: 5.55
[8 empty] | 27 |  |  |  | 141.75 | 8.1 | 149.85
17 |  | С551-19104Б3 | РОЗЕТКА ШТЕПСЕЛЬНАЯ ТРЕХМЕСТНАЯ РС16-359 С ЗАЗЕМЛЯЮЩИМ КОНТАКТОМ СО ШТОРКАМИ СКРЫТОЙ УСТАНОВКИ |  |  |  |  | 4: ШТ; 8: 7.03; 9: 0.4; 10: 7.43
[8 empty] | 1 |  |  |  | 7.03 | 0.4 | 7.43
18 |  | С551-19105Б | РОЗЕТКА ОДНОМЕСТНАЯ РС16-394 С ЗАЗЕМЛЯЮЩИМ КОНТАКТОМ СО ШТОРКАМИ БРЫЗГОЗАЩИЩЕННАЯ СКРЫТОЙ УСТАНОВКИ |  |  |  |  | 4: ШТ; 8: 2.43; 9: 0.14; 10: 2.57
[8 empty] | 1 |  |  |  | 2.43 | 0.14 | 2.57
19 |  | С551-19105Р | СИЛОВЫЕ ЭЛЕКТРОТЕХНИЧЕСКИЕ РОЗЕТКИ ШТЕКЕРНЫЕ С ЗАЗЕМЛЕНИЕМ СО ШТОРКАМИ |  |  |  |  | 4: ШТ; 8: 16.1; 9: 0.92; 10: 17.02
[8 empty] | 12 |  |  |  | 193.2 | 11.04 | 204.24
20 |  | Ц8-915-1 | БЛОКИ ИЗ 2-Х РОЗЕТОК РАЗЛИЧНОГО НАЗНАЧЕНИЯ |  |  |  |  | 100 ШТ | 326.13 |  |  | 1.11 | 0.16 | 327.4
(65.527 / 40.54) | [7 empty] | 0.06 | 19.57 |  |  | 0.07 | 0.01 | 19.65
21 |  | С551-89702 | ЛЮЧОК ДЛЯ РОЗЕТОК В ПОЛ. НЕРЖАВЕЮЩАЯ СТАЛЬ, 4 МОДУЛЯ, IP44 |  |  |  |  | 4: ШТ; 8: 27.18; 9: 1.56; 10: 28.74
[8 empty] | 6 |  |  |  | 163.08 | 9.36 | 172.44
22 |  | Ц8-591-202 | ВЫКЛЮЧАТЕЛЬ ОДНОКЛАВИШНЫЙ УТОПЛЕННОГО ТИПА ПРИ СКРЫТОЙ ПРОВОДКЕ С КРЕПЛЕНИЕМ НА РАСПОРНЫЙ ДЮБЕЛЬ |  |  |  |  | 100ШТ | 333.37 | 2.19 |  | 26.37 | 2.12 | 364.05
(65.527 / 40.54) | [7 empty] | 0.07 | 23.34 | 0.15 |  | 1.85 | 0.15 | 25.49
23 |  | С551-14301Б | ВЫКЛЮЧАТЕЛЬ ОДНОКЛАВИШНЫЙ ДЛЯ СКРЫТОЙ УСТАНОВКИ, С1 10-801 |  |  |  |  | 4: ШТ; 8: 3.2; 9: 0.18; 10: 3.38
[8 empty] | 7 |  |  |  | 22.4 | 1.26 | 23.66
24 |  | Ц8-591-502 | ВЫКЛЮЧАТЕЛЬ ДВУХКЛАВИШНЫЙ УТОПЛЕННОГО ТИПА ПРИ СКРЫТОЙ ПРОВОДКЕ С КРЕПЛЕНИЕМ НА РАСПОРНЫЙ ДЮБЕЛЬ |  |  |  |  | 100ШТ | 334.61 | 2.19 |  | 18.87 | 1.63 | 357.3
(65.527 / 40.54) | [7 empty] | 0.01 | 3.35 | 0.02 |  | 0.19 | 0.02 | 3.58
25 |  | С551-14303Б | ВЫКЛЮЧАТЕЛЬ ДВУХКЛАВИШНЫЙ ДЛЯ СКРЫТОЙ УСТАНОВКИ, С5 10-803 |  |  |  |  | 4: ШТ; 8: 3.96; 9: 0.23; 10: 4.19
[8 empty] | 1 |  |  |  | 3.96 | 0.23 | 4.19
|  |  |  | ИТОГО прямые затраты по разделу |  |  |  |  | 248.53 | 1.31 | 0 | 573.1 | 33.13 | 856.07
|  |  |  | ОХР и ОПР |  |  |  | 10: 162.85
|  |  |  | Плановая прибыль |  |  |  | 10: 100.75
|  |  |  | ИТОГО по разделу с ОХР ОПР и Плановой прибылью |  |  |  | 10: 1119.67
Ж3-40-11 КАБЕЛЬ = 910 М =
26 |  | Ц8-912-1 | КАБЕЛЬ ТРЕХ-ПЯТИЖИЛЬНЫЙ СЕЧЕНИЕМ ЖИЛЫ ДО 6 ММ2 В ПРОЛОЖЕННЫХ ТРУБАХ, КОРОБАХ (КАБЕЛЬ-КАНАЛАХ) |  |  |  |  | 100М | 136.06 | 6.25 | 1.89 | 10.42 | 1.35 | 154.08
(65.527 / 40.54) | [7 empty] | 0.3 | 40.82 | 1.88 | 0.57 | 3.13 | 0.41 | 46.24
27 |  | Ц8-910-1 | КАБЕЛЬ ТРЕХ-ПЯТИЖИЛЬНЫЙ СЕЧЕНИЕМ ЖИЛЫ ДО 16 ММ2 ПО СТРОИТЕЛЬНЫМ КОНСТРУКЦИЯМ (СТЕНАМ, ПОТОЛКАМ) С УСТАНОВКОЙ ОТВЕТВИТЕЛЬНЫХ КОРОБОК, КРЕПЛЕНИЕ ПОЛОСКАМИ |  |  |  |  | 100М | 419.38 | 15.28 | 1.89 | 27.95 | 2.13 | 464.74
(65.527 / 40.54) | [7 empty] | 6.42 | 2692.42 | 98.1 | 12.13 | 179.44 | 13.67 | 2983.63
28 |  | С501-44108-183 | КАБЕЛЬ СИЛОВОЙ ОГНЕСТОЙКИЙ МАРКИ ВВГНГ(А)-FRLS 5Х6-0,66 С МЕДНЫМИ ЖИЛАМИ, С ИЗОЛЯЦИЕЙ И ОБОЛОЧКОЙ ИЗ ПВХ ПЛАСТИКАТА, С ТЕРМИЧЕСКИМ БАРЬЕРОМ ИЗ СЛЮДОСОДЕРЖАЩИХ ЛЕНТ, НЕ РАСПРОСТРАНЯЮЩИЙ ГОРЕНИЕ ПО КАТЕГОРИИ (А), С НИЗКИМ ДЫМО- И ГАЗОВЫДЕЛЕНИЕМ, С ПЯТЬЮ ЖИЛАМИ СЕЧЕНИЕМ 6 ММ2, НА НАПРЯЖЕНИЕ 0,66 КВ |  |  |  |  | 4: 1000 М; 8: 11822.26; 9: 677.42; 10: 12499.68
[8 empty] | 0.0102 |  |  |  | 120.59 | 6.91 | 127.5
29 |  | С501-44108-182 | КАБЕЛЬ СИЛОВОЙ ОГНЕСТОЙКИЙ МАРКИ ВВГНГ(А)-FRLS 5Х4-0,66 С МЕДНЫМИ ЖИЛАМИ, С ИЗОЛЯЦИЕЙ И ОБОЛОЧКОЙ ИЗ ПВХ ПЛАСТИКАТА, С ТЕРМИЧЕСКИМ БАРЬЕРОМ ИЗ СЛЮДОСОДЕРЖАЩИХ ЛЕНТ, НЕ РАСПРОСТРАНЯЮЩИЙ ГОРЕНИЕ ПО КАТЕГОРИИ (А), С НИЗКИМ ДЫМО- И ГАЗОВЫДЕЛЕНИЕМ, С ПЯТЬЮ ЖИЛАМИ СЕЧЕНИЕМ 4 ММ2, НА НАПРЯЖЕНИЕ 0,66 КВ |  |  |  |  | 4: 1000 М; 8: 8674.3; 9: 497.04; 10: 9171.34
[8 empty] | 0.02244 |  |  |  | 194.65 | 11.15 | 205.8
30 |  | С501-44108-140 | КАБЕЛЬ СИЛОВОЙ ОГНЕСТОЙКИЙ МАРКИ ВВГНГ(А)-FRLS 3Х1,5-0,66 С МЕДНЫМИ ЖИЛАМИ, С ИЗОЛЯЦИЕЙ И ОБОЛОЧКОЙ ИЗ ПВХ ПЛАСТИКАТА, С ТЕРМИЧЕСКИМ БАРЬЕРОМ ИЗ СЛЮДОСОДЕРЖАЩИХ ЛЕНТ, НЕ РАСПРОСТРАНЯЮЩИЙ ГОРЕНИЕ ПО КАТЕГОРИИ (А), С НИЗКИМ ДЫМО- И ГАЗОВЫДЕЛЕНИЕМ, С ТРЕМЯЖИЛАМИ СЕЧЕНИЕМ 1,5 ММ2, НА НАПРЯЖЕНИЕ 0,66 КВ |  |  |  |  | 4: 1000 М; 8: 2530.2; 9: 144.98; 10: 2675.18
[8 empty] | 0.6528 |  |  |  | 1651.71 | 94.64 | 1746.35
31 |  | С21-Х | ХОМУТ СТЯЖКА 4,8Х300 ММ |  |  |  |  | 4: ШТ; 8: 1.35; 9: 0.08; 10: 1.43
[8 empty] | 100 |  |  |  | 135 | 8 | 143
32 |  | С551-10200 | КОРОБКА МОНТАЖНАЯ СКРЫТОЙ УСТАНОВКИ ПОД РОЗЕТКИ И ВЫКЛЮЧАТЕЛИ К-207 |  |  |  |  | 4: ШТ; 8: 0.33; 9: 0.02; 10: 0.35
[8 empty] | 11 |  |  |  | 3.63 | 0.22 | 3.85
33 |  | С551-10500-228 | КОРОБКА УСТАНОВОЧНАЯ ДВУХМЕСТНАЯ ДЛЯ СКРЫТОЙ ПРОВОДКИ К-228 |  |  |  |  | 4: ШТ; 8: 0.77; 9: 0.04; 10: 0.81
[8 empty] | 27 |  |  |  | 20.79 | 1.08 | 21.87
34 |  | С551-10500-221 | КОРОБКА УСТАНОВОЧНАЯ ТРЕХМЕСТНАЯ ДЛЯ СКРЫТОЙ ПРОВОДКИ К-221 |  |  |  |  | 4: ШТ; 8: 0.84; 9: 0.05; 10: 0.89
[8 empty] | 1 |  |  |  | 0.84 | 0.05 | 0.89
35 |  | С551-10501-216 | КОРОБКА ОТВЕТВИТЕЛЬНАЯ ДЛЯ СКРЫТОЙ ПРОВОДКИ КМ-216 |  |  |  |  | 4: ШТ; 8: 2.13; 9: 0.12; 10: 2.25
[8 empty] | 30 |  |  |  | 63.9 | 3.6 | 67.5
|  |  |  | ИТОГО прямые затраты по разделу |  |  |  |  | 2733.24 | 99.98 | 12.7 | 2373.68 | 139.73 | 5346.63
|  |  |  | ОХР и ОПР |  |  |  | 10: 1799.33
|  |  |  | Плановая прибыль |  |  |  | 10: 1113.2
|  |  |  | ИТОГО по разделу с ОХР ОПР и Плановой прибылью |  |  |  | 10: 8259.16
Ж3-40-11 КАБЕЛЕНЕСУЩИЕ СИСТЕМЫ = 41 М =
36 |  | Ц8-904-2 | ТРУБЫ ВИНИПЛАСТОВЫЕ ПО СТЕНАМ, ДИАМЕТР ДО 50 ММ |  |  |  |  | 100М | 318.33 | 5.35 |  | 559.09 | 22.23 | 905
(65.527 / 40.54) | [7 empty] | 0.21 | 66.85 | 1.12 |  | 117.41 | 4.67 | 190.05
37 |  | С552-2004 | ТРУБА ГЛАДКАЯ ЖЕСТКАЯ ПВХ, ДИАМЕТР 32 ММ |  |  |  |  | 4: М; 8: 1.97; 9: 0.11; 10: 2.08
[8 empty] | 9 |  |  |  | 17.73 | 0.99 | 18.72
38 |  | С552-2006 | ТРУБА ГЛАДКАЯ ЖЕСТКАЯ ПВХ, ДИАМЕТР 50 ММ |  |  |  |  | 4: М; 8: 3.21; 9: 0.18; 10: 3.39
[8 empty] | 12 |  |  |  | 38.52 | 2.16 | 40.68
39 |  | Ц8-904-1 | ТРУБЫ ВИНИПЛАСТОВЫЕ ПО СТЕНАМ, ДИАМЕТР ДО 25 ММ |  |  |  |  | 100М | 315.51 | 8.4 |  | 471.77 | 19.63 | 815.31
(65.527 / 40.54) | [7 empty] | 0.09 | 28.4 | 0.76 |  | 42.46 | 1.77 | 73.39
40 |  | С552-2011 | ТРУБА ГОФРИРОВАННАЯ ПВХ ЛЕГКОГО ТИПА С ЗОНДОМ, ДИАМЕТРОМ 20 ММ |  |  |  |  | 4: М; 8: 0.41; 9: 0.02; 10: 0.43
[8 empty] | 9 |  |  |  | 3.69 | 0.18 | 3.87
41 |  | Ц8-903-2 | КОРОБА ПО СТЕНАМ И ПОТОЛКАМ, ДЛИНА 3 М |  |  |  |  | 100М | 339.05 | 5.38 |  | 199.69 | 10.58 | 554.7
(65.527 / 40.54) | [7 empty] | 0.15 | 50.86 | 0.81 |  | 29.95 | 1.59 | 83.21
42 |  | С777-50Х50 | ЛОТОК СТАЛЬНОЙ ПЕРФОРИРОВАННЫЙ 35Х50 |  |  |  |  | 4: М; 8: 5.15; 9: 0.3; 10: 5.45
[8 empty] | 15 |  |  |  | 77.25 | 4.5 | 81.75
43 |  | С777-КР50 | КРЫШКА НА ЛОТОК |  |  |  |  | 4: М; 8: 3.45; 9: 0.2; 10: 3.65
[8 empty] | 15 |  |  |  | 51.75 | 3 | 54.75
|  |  |  | ИТОГО прямые затраты по разделу |  |  |  |  | 146.11 | 2.69 | 0 | 378.76 | 18.86 | 546.42
|  |  |  | ОХР и ОПР |  |  |  | 10: 95.74
|  |  |  | Плановая прибыль |  |  |  | 10: 59.23
|  |  |  | ИТОГО по разделу с ОХР ОПР и Плановой прибылью |  |  |  | 10: 701.39
Ж3-40-10 МОНТАЖНЫЕ РАБОТЫ = 2610.24 РУБ =
44 |  | Е13-135-3 | ЗАПОЛНЕНИЕ (ГЕРМЕТИЗАЦИЯ) ПРОТИВОПОЖАРНЫХ КАБЕЛЬНЫХ И ТРУБНЫХ ПРОХОДОК С ПРИМЕНЕНИЕМ ПРОТИВОПОЖАРНОЙ ПЕНЫ НILTI НА ВЫСОТЕ ДО 1,5 М ОТ ОПОРНОЙ ПЛОЩАДКИ |  |  |  |  | М3 ЗАПОЛ | 735.69 |  |  | 80020.91 | 7006.26 | 87762.86
(86.504 / 70.75) | [7 empty] | 0.01 | 7.36 |  |  | 800.21 | 70.06 | 877.63
45 |  | Е46-29-1 | ПРОБИВКА В КИРПИЧНЫХ СТЕНАХ ГНЕЗД РАЗМЕРОМ ДО 130Х130 ММ |  |  |  |  | 100ШТ | 331.01 | 571.47 | 205.08 |  |  | 902.48
(86.504 / 70.75) | [7 empty] | 0.69 | 228.4 | 394.31 | 141.51 |  |  | 622.71
46 |  | Е46-72-2 | СВЕРЛЕНИЕ ГОРИЗОНТАЛЬНЫХ ОТВЕРСТИЙ ГЛУБИНОЙ 200 ММ КОЛЬЦЕВЫМИ АЛМАЗНЫМИ СВЕРЛАМИ С ОХЛАЖДЕНИЕМ СВЕРЛ ОТ НАПОРНОГО ВОДОПРОВОДА (БОЛЕЕ 0,2 МПА) В КИРПИЧНЫХ КОНСТРУКЦИЯХ ДИАМЕТРОМ ОТВЕРСТИЙ 60 ММ |  |  |  |  | 100ОТВЕР | 788.8 | 99.13 |  | 193.64 | 21.48 | 1103.05
(86.504 / 70.75) | [7 empty] | 0.3 | 236.64 | 29.74 |  | 58.09 | 6.44 | 330.91
47 |  | Е46-72-8 | НА КАЖДЫЕ 10 ММ ИЗМЕНЕНИЯ ГЛУБИНЫ СВЕРЛЕНИЯ ОТВЕРСТИЙ ДОБАВЛЯЕТСЯ ИЛИ ИСКЛЮЧАЕТСЯ К НОРМЕ 46-72-2 |  |  |  |  | 100ОТВЕР | 321.44 | 45.86 |  | 183.87 | 20.39 | 571.56
(86.504 / 70.75) | [7 empty] | 0.3 | 96.43 | 13.76 |  | 55.16 | 6.12 | 171.47
Кф
|  |  |  | ИТОГО прямые затраты по разделу |  |  |  |  | 568.83 | 437.81 | 141.51 | 913.46 | 82.62 | 2002.72
|  |  |  | ОХР и ОПР |  |  |  | 10: 614.48
|  |  |  | Плановая прибыль |  |  |  | 10: 502.56
|  |  |  | ИТОГО по разделу с ОХР ОПР и Плановой прибылью |  |  |  | 10: 3119.76
Ж3-40-22 ЩИТЫ = 5 ШТ =
48 |  | Ц8-599-9 | ЩИТКИ ОСВЕТИТЕЛЬНЫЕ, УСТАНАВЛИВАЕМЫЕ НА СТЕНЕ РАСПОРНЫМИ ДЮБЕЛЯМИ, МАССА ЩИТКА 6КГ |  |  |  |  | ШТ | 32.24 | 0.3 |  | 37.06 | 1.59 | 71.19
(65.527 / 40.54) | [7 empty] | 2 | 64.48 | 0.6 |  | 74.12 | 3.18 | 142.38
49 |  | С514-ЩО1 | ЩИТ РАСПРЕДЕЛИТЕЛЬНЫЙ ЩРН-18З-0 36 |  |  |  |  | 4: ШТ; 8: 210; 9: 12.03; 10: 222.03
[8 empty] | 1 |  |  |  | 210 | 12.03 | 222.03
50 |  | С514-ЩО2 | ЩИТ РАСПРЕДЕЛИТЕЛЬНЫЙ ЩРН-12МЗ-0 36 |  |  |  |  | 4: ШТ; 8: 140; 9: 8.02; 10: 148.02
[8 empty] | 1 |  |  |  | 140 | 8.02 | 148.02
51 |  | Ц8-603-1 | ЯЩИК С ПОНИЖАЮЩИМ ТРАНСФОРМАТОРОМ |  |  |  |  | ШТ | 13.7 | 0.15 |  | 0.6 | 0.06 | 14.51
(65.527 / 40.54) | [7 empty] | 1 | 13.7 | 0.15 |  | 0.6 | 0.06 | 14.51
52 |  | С514-751-1 | ЯЩИК С ПОНИЖАЮЩИМ ТРАНСФОРМАТОРОМ ТИПА ЯТП-0,25 |  |  |  |  | 4: ШТ; 8: 76.3; 9: 4.37; 10: 80.67
[8 empty] | 1 |  |  |  | 76.3 | 4.37 | 80.67
|  |  |  | ИТОГО прямые затраты по разделу |  |  |  |  | 78.18 | 0.75 | 0 | 501.02 | 27.66 | 607.61
|  |  |  | ОХР и ОПР |  |  |  | 10: 51.23
|  |  |  | Плановая прибыль |  |  |  | 10: 31.69
|  |  |  | ИТОГО по разделу с ОХР ОПР и Плановой прибылью |  |  |  | 10: 690.53
Ж3-40-22 СВЕТИЛЬНИКИ = 87 ШТ =
53 |  | Ц8-369-1 | СВЕТИЛЬНИК С ЛАМПАМИ НАКАЛИВАНИЯ |  |  |  |  | ШТ | 11.45 | 15.27 | 3.57 | 1.59 | 0.1 | 28.41
(65.527 / 40.54) | [7 empty] | 7 | 80.15 | 106.89 | 24.99 | 11.13 | 0.7 | 198.87
54 |  | С549-ДБО1 | СВЕТИЛЬНИК ДБО-22-4-116.32 ВЫХОД |  |  |  |  | 4: ШТ; 8: 218.26; 9: 12.51; 10: 230.77
[8 empty] | 7 |  |  |  | 1527.82 | 87.57 | 1615.39
55 |  | Ц8-913-1 | СВЕТИЛЬНИКИ СВЕТОДИОДНЫЕ |  |  |  |  | 100ШТ | 848.93 | 10.65 |  | 133.69 | 7.45 | 1000.72
(65.527 / 40.54) | [7 empty] | 0.04 | 33.96 | 0.43 |  | 5.35 | 0.3 | 40.04
56 |  | С549-ДПП22-6 | СВЕТИЛЬНИК СВЕТОДИОДНЫЙ ДПП-22-6-121.2 УХЛ2 |  |  |  |  | 4: ШТ; 8: 95.1; 9: 5.45; 10: 100.55
[8 empty] | 4 |  |  |  | 380.4 | 21.8 | 402.2
57 |  | Ц8-914-1 | СВЕТИЛЬНИКИ С ЛЮМИНЕСЦЕНТНЫМИ ЛАМПАМИ, КРЕПЛЕНИЕ НА РАСПОРНЫЕ ДЮБЕЛЯ, КОЛИЧЕСТВО ЛАМП 1 |  |  |  |  | 100ШТ | 1768.65 | 17.94 |  | 236.15 | 12.93 | 2035.67
(65.527 / 40.54) | [7 empty] | 0.73 | 1291.11 | 13.1 |  | 172.39 | 9.44 | 1486.04
58 |  | С549-ДП012-17 | СВЕТИЛЬНИК СВЕТОДИОДНЫЙ ДПО-12-17-113.15 УХЛ4 |  |  |  |  | 4: ШТ; 8: 67.69; 9: 3.88; 10: 71.57
[8 empty] | 10 |  |  |  | 676.9 | 38.8 | 715.7
59 |  | С549-ДП012-17Б | СВЕТИЛЬНИК СВЕТОДИОДНЫЙ ДПО-12-17-113.15+ES1 УХЛ4 |  |  |  |  | 4: ШТ; 8: 69.04; 9: 3.96; 10: 73
[8 empty] | 1 |  |  |  | 69.04 | 3.96 | 73
60 |  | С549-ДВ012-28 | СВЕТИЛЬНИК СВЕТОДИОДНЫЙ ДВО-12-28-115.02 УХЛ4 |  |  |  |  | 4: ШТ; 8: 68.24; 9: 3.91; 10: 72.15
[8 empty] | 4 |  |  |  | 272.96 | 15.64 | 288.6
61 |  | С549-ДВ012-17А | СВЕТИЛЬНИК СВЕТОДИОДНЫЙ ДВО-12-17-115.02 УХЛ4 |  |  |  |  | 4: ШТ; 8: 50.73; 9: 2.91; 10: 53.64
[8 empty] | 28 |  |  |  | 1420.44 | 81.48 | 1501.92
62 |  | С549-ДВ012-17Б | СВЕТИЛЬНИК СВЕТОДИОДНЫЙ ДВО-12-17-115.02+ES1 УХЛ4 |  |  |  |  | 4: ШТ; 8: 50.73; 9: 2.91; 10: 53.64
[8 empty] | 2 |  |  |  | 101.46 | 5.82 | 107.28
63 |  | С549-ДП012-28 | СВЕТИЛЬНИК СВЕТОДИОДНЫЙ ДПО-12-28-115.04 УХЛ4 |  |  |  |  | 4: ШТ; 8: 112; 9: 6.42; 10: 118.42
[8 empty] | 26 |  |  |  | 2912 | 166.92 | 3078.92
64 |  | С549-ДВ012-28Б | СВЕТИЛЬНИК СВЕТОДИОДНЫЙ ДВО-12-28-115.02+ES1 УХЛ4 |  |  |  |  | 4: ШТ; 8: 69.6; 9: 3.99; 10: 73.59
[8 empty] | 2 |  |  |  | 139.2 | 7.98 | 147.18
65 |  | Ц8-593-20 | СВЕТИЛЬНИК В ПОДВЕСНЫХ ПОТОЛКАХ |  |  |  |  | 100ШТ | 852.33 | 376.37 | 291.43 | 972.38 | 44.17 | 2245.25
(65.527 / 40.54) | [7 empty] | 0.03 | 25.57 | 11.29 | 8.74 | 29.17 | 1.33 | 67.36
66 |  | С549-ЛВО12-2Х14 | СВЕТИЛЬНИК ДЛЯ РЕЕЧНЫХ ПОТОЛКОВ ЛВО-12-2Х14 УХЛ4 |  |  |  |  | 4: ШТ; 8: 38.6; 9: 2.21; 10: 40.81
[8 empty] | 3 |  |  |  | 115.8 | 6.63 | 122.43
67 |  | С549-ЛС | ЛАМПА СВЕТОДИОДНАЯ 14ВТ Т5 |  |  |  |  | 4: ШТ; 8: 1.1; 9: 0.06; 10: 1.16
[8 empty] | 6 |  |  |  | 6.6 | 0.36 | 6.96
|  |  |  | ИТОГО прямые затраты по разделу |  |  |  |  | 1430.79 | 131.71 | 33.73 | 7840.66 | 448.73 | 9851.89
|  |  |  | ОХР и ОПР |  |  |  | 10: 959.66
|  |  |  | Плановая прибыль |  |  |  | 10: 593.72
|  |  |  | ИТОГО по разделу с ОХР ОПР и Плановой прибылью |  |  |  | 10: 11405.27
Ж3-40-22 ВЫКЛЮЧАТЕЛИ, РОЗЕТКИ = 30 ШТ =
68 |  | Ц8-591-202 | ВЫКЛЮЧАТЕЛЬ ОДНОКЛАВИШНЫЙ УТОПЛЕННОГО ТИПА ПРИ СКРЫТОЙ ПРОВОДКЕ С КРЕПЛЕНИЕМ НА РАСПОРНЫЙ ДЮБЕЛЬ |  |  |  |  | 100ШТ | 333.37 | 2.19 |  | 26.37 | 2.12 | 364.05
(65.527 / 40.54) | [7 empty] | 0.14 | 46.67 | 0.31 |  | 3.69 | 0.3 | 50.97
69 |  | С551-14301Б | ВЫКЛЮЧАТЕЛЬ ОДНОКЛАВИШНЫЙ ДЛЯ СКРЫТОЙ УСТАНОВКИ, С1 10-801 |  |  |  |  | 4: ШТ; 8: 3.2; 9: 0.18; 10: 3.38
[8 empty] | 10 |  |  |  | 32 | 1.8 | 33.8
70 |  | С551-14301Б2 | ВЫКЛЮЧАТЕЛЬ ОДНОКЛАВИШНЫЙ ДЛЯ СКРЫТОЙ УСТАНОВКИ НА ДВА НАПРАВЛЕНИЯ, С6 10-807 |  |  |  |  | 4: ШТ; 8: 2.9; 9: 0.17; 10: 3.07
[8 empty] | 4 |  |  |  | 11.6 | 0.68 | 12.28
71 |  | Ц8-591-502 | ВЫКЛЮЧАТЕЛЬ ДВУХ-, ТРЕХКЛАВИШНЫЙ УТОПЛЕННОГО ТИПА ПРИ СКРЫТОЙ ПРОВОДКЕ С КРЕПЛЕНИЕМ НА РАСПОРНЫЙ ДЮБЕЛЬ |  |  |  |  | 100ШТ | 334.61 | 2.19 |  | 18.87 | 1.63 | 357.3
(65.527 / 40.54) | [7 empty] | 0.11 | 36.81 | 0.24 |  | 2.08 | 0.18 | 39.31
72 |  | С551-14303Б | ВЫКЛЮЧАТЕЛЬ ДВУХКЛАВИШНЫЙ ДЛЯ СКРЫТОЙ УСТАНОВКИ, С5 10-803 |  |  |  |  | 4: ШТ; 8: 3.96; 9: 0.23; 10: 4.19
[8 empty] | 10 |  |  |  | 39.6 | 2.3 | 41.9
73 |  | С551-14700Б | ВЫКЛЮЧАТЕЛЬ ТРЕХКЛАВИШНЫЙ ДЛЯ СКРЫТОЙ УСТАНОВКИ, С5 10-805 |  |  |  |  | 4: ШТ; 8: 4.05; 9: 0.23; 10: 4.28
[8 empty] | 1 |  |  |  | 4.05 | 0.23 | 4.28
74 |  | Ц8-591-301 | ВЫКЛЮЧАТЕЛЬ ПОЛУГЕРМЕТИЧЕСКИЙ И ГЕРМЕТИЧЕСКИЙ С КРЕПЛЕНИЕМ НА РАСПОРНЫЙ ДЮБЕЛЬ |  |  |  |  | 100ШТ | 777.77 | 6.22 |  | 160.45 | 13.85 | 958.29
(65.527 / 40.54) | [7 empty] | 0.05 | 38.89 | 0.31 |  | 8.02 | 0.69 | 47.91
75 |  | С551-16222 | ВЫКЛЮЧАТЕЛЬ ОДНОКЛАВИШНЫЙ ОТКРЫТОЙ УСТАНОВКИ А16-222 |  |  |  |  | 4: ШТ; 8: 2.5; 9: 0.14; 10: 2.64
[8 empty] | 5 |  |  |  | 12.5 | 0.7 | 13.2
76 |  | С551-10200 | КОРОБКА МОНТАЖНАЯ СКРЫТОЙ УСТАНОВКИ ПОД РОЗЕТКИ И ВЫКЛЮЧАТЕЛИ К-207 |  |  |  |  | 4: ШТ; 8: 0.33; 9: 0.02; 10: 0.35
[8 empty] | 25 |  |  |  | 8.25 | 0.5 | 8.75
77 |  | С551-10501-216 | КОРОБКА ОТВЕТВИТЕЛЬНАЯ ДЛЯ СКРЫТОЙ ПРОВОДКИ КМ-216 |  |  |  |  | 4: ШТ; 8: 2.13; 9: 0.12; 10: 2.25
[8 empty] | 30 |  |  |  | 63.9 | 3.6 | 67.5
|  |  |  | ИТОГО прямые затраты по разделу |  |  |  |  | 122.37 | 0.86 | 0 | 185.69 | 10.98 | 319.9
|  |  |  | ОХР и ОПР |  |  |  | 10: 80.18
|  |  |  | Плановая прибыль |  |  |  | 10: 49.61
|  |  |  | ИТОГО по разделу с ОХР ОПР и Плановой прибылью |  |  |  | 10: 449.69
Ж3-40-11 КАБЕЛЬ = 450 М =
78 |  | Ц8-912-1 | КАБЕЛЬ ТРЕХ-ПЯТИЖИЛЬНЫЙ СЕЧЕНИЕМ ЖИЛЫ ДО 6 ММ2 В ПРОЛОЖЕННЫХ ТРУБАХ, КОРОБАХ (КАБЕЛЬ-КАНАЛАХ) |  |  |  |  | 100М | 136.06 | 6.25 | 1.89 | 10.42 | 1.35 | 154.08
(65.527 / 40.54) | [7 empty] | 4.5 | 612.27 | 28.13 | 8.51 | 46.89 | 6.08 | 693.37
79 |  | С501-44108-140 | КАБЕЛЬ СИЛОВОЙ ОГНЕСТОЙКИЙ МАРКИ ВВГНГ(А)-FRLS 3Х1,5-0,66 С МЕДНЫМИ ЖИЛАМИ, С ИЗОЛЯЦИЕЙ И ОБОЛОЧКОЙ ИЗ ПВХ ПЛАСТИКАТА, С ТЕРМИЧЕСКИМ БАРЬЕРОМ ИЗ СЛЮДОСОДЕРЖАЩИХ ЛЕНТ, НЕ РАСПРОСТРАНЯЮЩИЙ ГОРЕНИЕ ПО КАТЕГОРИИ (А), С НИЗКИМ ДЫМО- И ГАЗОВЫДЕЛЕНИЕМ, С ТРЕМЯЖИЛАМИ СЕЧЕНИЕМ 1,5 ММ2, НА НАПРЯЖЕНИЕ 0,66 КВ |  |  |  |  | 4: 1000 М; 8: 2530.2; 9: 144.98; 10: 2675.18
[8 empty] | 0.459 |  |  |  | 1161.36 | 66.55 | 1227.91
|  |  |  | ИТОГО прямые затраты по разделу |  |  |  |  | 612.27 | 28.13 | 8.51 | 1208.25 | 72.63 | 1921.28
|  |  |  | ОХР и ОПР |  |  |  | 10: 406.78
|  |  |  | Плановая прибыль |  |  |  | 10: 251.66
|  |  |  | ИТОГО по разделу с ОХР ОПР и Плановой прибылью |  |  |  | 10: 2579.72
Ж3-40-11 КАБЕЛЕНЕСУЩИЕ СИСТЕМЫ = 0 М =
80 |  | Ц8-423-1 | КАБЕЛЬ-КАНАЛЫ ПВХ, СЕЧЕНИЕ ДО 20Х10 ММ |  |  |  |  | 100М | 119.07 | 0.73 |  | 59.43 | 6.45 | 185.68
(65.527 / 40.54) | [7 empty] | 0.3 | 35.72 | 0.22 |  | 17.83 | 1.94 | 55.71
81 |  | С514-20Х10КК | КАБЕЛЬ-КАНАЛ 20Х10ММ |  |  |  |  | 4: М; 8: 0.5; 9: 0.03; 10: 0.53
[8 empty] | 30 |  |  |  | 15 | 0.9 | 15.9
82 |  | Ц8-904-1 | ТРУБЫ ВИНИПЛАСТОВЫЕ ПО СТЕНАМ, ДИАМЕТР ДО 25 ММ |  |  |  |  | 100М | 315.51 | 8.4 |  | 471.77 | 19.63 | 815.31
(65.527 / 40.54) | [7 empty] | 0.09 | 28.4 | 0.76 |  | 42.46 | 1.77 | 73.39
83 |  | С552-2012 | ТРУБА ГОФРИРОВАННАЯ ПВХ ЛЕГКОГО ТИПА С ЗОНДОМ, ДИАМЕТРОМ 25 ММ |  |  |  |  | 4: М; 8: 0.64; 9: 0.04; 10: 0.68
[8 empty] | 9 |  |  |  | 5.76 | 0.36 | 6.12
|  |  |  | ИТОГО прямые затраты по разделу |  |  |  |  | 64.12 | 0.98 | 0 | 81.05 | 4.97 | 151.12
|  |  |  | ОХР и ОПР |  |  |  | 10: 42.02
|  |  |  | Плановая прибыль |  |  |  | 10: 25.99
|  |  |  | ИТОГО по разделу с ОХР ОПР и Плановой прибылью |  |  |  | 10: 219.13
Ж3-40-10 МОНТАЖНЫЕ РАБОТЫ = 2379.37 РУБ =
84 |  | Е13-135-3 | ЗАПОЛНЕНИЕ (ГЕРМЕТИЗАЦИЯ) ПРОТИВОПОЖАРНЫХ КАБЕЛЬНЫХ И ТРУБНЫХ ПРОХОДОК С ПРИМЕНЕНИЕМ ПРОТИВОПОЖАРНОЙ ПЕНЫ НILTI НА ВЫСОТЕ ДО 1,5 М ОТ ОПОРНОЙ ПЛОЩАДКИ |  |  |  |  | М3 ЗАПОЛ | 735.69 |  |  | 80020.91 | 7006.26 | 87762.86
(86.504 / 70.75) | [7 empty] | 0.01 | 7.36 |  |  | 800.21 | 70.06 | 877.63
85 |  | Е46-29-1 | ПРОБИВКА В КИРПИЧНЫХ СТЕНАХ ГНЕЗД РАЗМЕРОМ ДО 130Х130 ММ |  |  |  |  | 100ШТ | 331.01 | 571.47 | 205.08 |  |  | 902.48
(86.504 / 70.75) | [7 empty] | 0.68 | 225.09 | 388.6 | 139.45 |  |  | 613.69
86 |  | Е46-72-2 | СВЕРЛЕНИЕ ГОРИЗОНТАЛЬНЫХ ОТВЕРСТИЙ ГЛУБИНОЙ 200 ММ КОЛЬЦЕВЫМИ АЛМАЗНЫМИ СВЕРЛАМИ С ОХЛАЖДЕНИЕМ СВЕРЛ ОТ НАПОРНОГО ВОДОПРОВОДА (БОЛЕЕ 0,2 МПА) В КИРПИЧНЫХ КОНСТРУКЦИЯХ ДИАМЕТРОМ ОТВЕРСТИЙ 60 ММ |  |  |  |  | 100ОТВЕР | 788.8 | 99.13 |  | 193.64 | 21.48 | 1103.05
(86.504 / 70.75) | [7 empty] | 0.35 | 276.08 | 34.7 |  | 67.77 | 7.52 | 386.07
87 |  | Е46-72-8 | НА КАЖДЫЕ 10 ММ ИЗМЕНЕНИЯ ГЛУБИНЫ СВЕРЛЕНИЯ ОТВЕРСТИЙ ДОБАВЛЯЕТСЯ ИЛИ ИСКЛЮЧАЕТСЯ К НОРМЕ 46-72-2 |  |  |  |  | 100ОТВЕР | 321.44 | 45.86 |  | 183.87 | 20.39 | 571.56
(86.504 / 70.75) | [7 empty] | 0.35 | 112.5 | 16.05 |  | 64.35 | 7.14 | 200.04
Кф
|  |  |  | ИТОГО прямые затраты по разделу |  |  |  |  | 621.03 | 439.35 | 139.45 | 932.33 | 84.72 | 2077.43
|  |  |  | ОХР и ОПР |  |  |  | 10: 657.85
|  |  |  | Плановая прибыль |  |  |  | 10: 538.04
|  |  |  | ИТОГО по разделу с ОХР ОПР и Плановой прибылью |  |  |  | 10: 3273.32
Ж3-40-51 ЗАЗЕМЛЕНИЕ. УРАВНИВАНИЕ ПОТЕНЦИАЛОВ = 51 М =
88 |  | Ц8-472-6 | ПРОВОДНИК ЗАЗЕМЛЯЮЩИЙ ИЗ ПОЛОСОВОЙ СТАЛИ СЕЧЕНИЕМ 100ММ2, ОТКРЫТО ПО СТРОИТЕЛЬНЫМ ОСНОВАНИЯМ |  |  |  |  | 100М | 191.9 | 8.77 |  | 298.12 | 11.55 | 510.34
(65.527 / 40.54) | [7 empty] | 0.3 | 57.57 | 2.63 |  | 89.44 | 3.47 | 153.11
89 |  | С10-ДЖЛ | ДЕРЖАТЕЛЬ ДЛЯ СТАЛИ ПОЛОСОВОЙ С БОЛОМ |  |  |  |  | 4: ШТ; 8: 2.6; 9: 0.15; 10: 2.75
[8 empty] | 15 |  |  |  | 39 | 2.25 | 41.25
90 |  | Ц8-575-1 | ПРИБОР ИЛИ АППАРАТ |  |  |  |  | ШТ | 11.53 |  |  | 0.08 | 0.01 | 11.62
(65.527 / 40.54) | [7 empty] | 2 | 23.06 |  |  | 0.16 | 0.02 | 23.24
91 |  | С5011-ШЗ | ШИНА ЗАЗЕМЛЕНИЯ 2Х7ММ |  |  |  |  | 4: ШТ; 8: 10.34; 9: 0.59; 10: 10.93
[8 empty] | 2 |  |  |  | 20.68 | 1.18 | 21.86
92 |  | Ц8-147-10 | КАБЕЛИ ДО 35КВ, ПРОКЛАДЫВАЕМЫЕ ПО УСТАНОВЛЕННЫМ КОНСТРУКЦИЯМ И ЛОТКАМ С КРЕПЛЕНИЕМ ПО ВСЕЙ ДЛИНЕ, МАССА 1 М ДО 1 КГ |  |  |  |  | 100М | 165.64 |  |  | 96.88 | 3.87 | 266.39
(65.527 / 40.54) | [7 empty] | 0.03 | 4.97 |  |  | 2.91 | 0.12 | 8
93 |  | С501-44057 | КАБЕЛЬ СИЛОВОЙ МАРКИ ВВГ 1Х4-0,66 С МЕДНЫМИ ЖИЛАМИ, ИЗОЛЯЦИЯ И ОБОЛОЧКА ИЗ ПОЛИВИНИЛХЛОРИДНОГО ПЛАСТИКАТА, БЕЗ ЗАЩИТНОГО ПОКРОВА, С ОДНОЙ ЖИЛОЙ СЕЧЕНИЕМ 4 ММ2, НА НАПРЯЖЕНИЕ 0,66 КВ |  |  |  |  | 4: 1000 М; 8: 1109.07; 9: 63.55; 10: 1172.62
[8 empty] | 0.003 |  |  |  | 3.33 | 0.19 | 3.52
|  |  |  | ИТОГО прямые затраты по разделу |  |  |  |  | 85.6 | 2.63 | 0 | 155.52 | 7.23 | 250.98
|  |  |  | ОХР и ОПР |  |  |  | 10: 56.09
|  |  |  | Плановая прибыль |  |  |  | 10: 34.7
|  |  |  | ИТОГО по разделу с ОХР ОПР и Плановой прибылью |  |  |  | 10: 341.77
Ж3-40-12 ДЕМОНТАЖ (МОП) = 178 ШТ =
94 |  | Е67-7-5 | ДЕМОНТАЖ СВЕТИЛЬНИКОВ ДЛЯ ЛЮМИНЕСЦЕНТНЫХ ЛАМП |  |  |  |  | 100ШТ | 163.03 | 1.89 | 1.13 |  |  | 164.92
(65.527 / 40.54) | [7 empty] | 0.71 | 115.75 | 1.34 | 0.8 |  |  | 117.09
95 |  | С30-НБУ0 | ВОЗВРАТ СВЕТИЛЬНИКА С ЛЮМ. ЛАМПОЙ |  |  |  |  | 4: ШТ; 8: 10; 10: 10
Возвр.мат. | [7 empty] | 4: 65; 8: 650; 10: 650
96 |  | С30-БОЛ | ВОЗВРАТ БАКТЕРИЦИДНОГО ОБЛУЧАТЕЛЯ С ЛАМПОЙ |  |  |  |  | 4: ШТ; 8: 50; 10: 50
Возвр.мат. | [7 empty] | 4: 6; 8: 300; 10: 300
97 |  | Е67-7-3 | ДЕМОНТАЖ СВЕТИЛЬНИКОВ С ЛАМПАМИ НАКАЛИВАНИЯ |  |  |  |  | 100ШТ | 57.59 | 0.71 | 0.42 |  |  | 58.3
(65.527 / 40.54) | [7 empty] | 0.19 | 10.94 | 0.13 | 0.08 |  |  | 11.07
98 |  | С30-ЛБО | ВОЗВРАТ СВЕТИЛЬНИКА С ЛАМПАМИ НАКАЛИВАНИЯ |  |  |  |  | 4: ШТ; 8: 8; 10: 8
Возвр.мат. | [7 empty] | 4: 19; 8: 152; 10: 152
99 |  | Е67-7-1 | ДЕМОНТАЖ ВЫКЛЮЧАТЕЛЕЙ И РОЗЕТОК |  |  |  |  | 4: 100ШТ; 5: 57.5; 10: 57.5
(65.527 / 40.54) | [7 empty] | 4: 0.87; 5: 50.03; 10: 50.03
100 |  | С30-Р | ВОЗВРАТ ВЫКЛЮЧАТЕЛЕЙ И РОЗЕТОК |  |  |  |  | 4: ШТ; 8: 0.1; 10: 0.1
Возвр.мат. | [7 empty] | 4: 85; 8: 8.5; 10: 8.5
101 |  | Ц8-572-7 | ДЕМОНТАЖ ЩИТА С РУБИЛЬНИКОМ И ПРЕДОХРАНИТЕЛЯМИ |  |  |  |  | 4: ШТ; 5: 14.4; 6: 0.02; 10: 14.42
(65.527 / 40.54) | [7 empty] | 4: 1; 5: 14.4; 6: 0.02; 10: 14.42
Кф
102 |  | Е67-7-6 | ДЕМОНТАЖ ИНДУКЦИОННЫХ СЧЕТЧИКОВ |  |  |  |  | 100ШТ | 249.79 | 1.77 | 1.06 |  |  | 251.56
(65.527 / 40.54) | [7 empty] | 0.02 | 5 | 0.04 | 0.02 |  |  | 5.04
103 |  | С50-СЧВ | ВОЗВРАТ ИНДУКЦИОННЫХ СЧЕТЧИКОВ |  |  |  |  | 4: ШТ; 8: 52; 10: 52
Возвр.мат. | [7 empty] | 4: 2; 8: 104; 10: 104
104 |  | Ц8-599-10 | ДЕМОНТАЖ ЩИТКОВ МЕТАЛЛИЧЕСКИХ |  |  |  |  | 4: ШТ; 5: 11.96; 6: 0.1; 10: 12.06
(65.527 / 40.54) | [7 empty] | 4: 3; 5: 35.88; 6: 0.3; 10: 36.18
Кф
105 |  | С30-СЧВ | ВОЗВРАТ ЩИТКОВ МЕТАЛЛИЧЕСКИХ |  |  |  |  | 4: ШТ; 8: 10; 10: 10
Возвр.мат. | [7 empty] | 4: 3; 8: 30; 10: 30
106 |  | Е67-7-6 | ДЕМОНТАЖ БОКСА ПЛАСТМАССОВОГО |  |  |  |  | 100ШТ | 249.79 | 1.77 | 1.06 |  |  | 251.56
(65.527 / 40.54) | [7 empty] | 0.01 | 2.5 | 0.02 | 0.01 |  |  | 2.52
107 |  | С50-БП | ВОЗВРАТ БОКСА ПЛАСТМАССОВОГО |  |  |  |  | 4: ШТ; 8: 30; 10: 30
Возвр.мат. | [7 empty] | 4: 1; 8: 30; 10: 30
108 |  | Е67-6-1 | ДЕМОНТАЖ КАБЕЛЯ |  |  |  |  | 100М | 87.85 | 0.24 | 0.14 |  |  | 88.09
(65.527 / 40.54) | [7 empty] | 15 | 1317.75 | 3.6 | 2.1 |  |  | 1321.35
109 |  | Ц8-472-6 | ДЕМОНТАЖ ПОЛОСЫ ЗАЗЕМЛЕНИЯ |  |  |  |  | 4: 100М; 5: 57.57; 6: 2.63; 10: 60.2
(65.527 / 40.54) | [7 empty] | 4: 0.3; 5: 17.27; 6: 0.79; 10: 18.06
Кф
|  |  |  | ИТОГО прямые затраты по разделу |  |  |  |  | 1569.52 | 6.24 | 3.01 | 0 | 0 | 1575.76
|  |  |  | ОХР и ОПР |  |  |  | 10: 1030.43
|  |  |  | Плановая прибыль |  |  |  | 10: 637.52
|  |  |  | ИТОГО по разделу с ОХР ОПР и Плановой прибылью |  |  |  | 10: 3243.71
|  |  |  | ИТОГО прямые затраты по смете |  |  |  |  | 8471.3 | 1153.1 | 338.91 | 16391.81 | 980.98 | 26997.19
[5 empty] | ВСЕГО, в том числе |  |  | 10: 37094.78
[6 empty] | СТРОИТЕЛЬНЫЕ РАБОТЫ |  | 10: 9496.47
[6 empty] | В том числе ЗАРАБОТНАЯ ПЛАТА |  | 10: 2691.83
[7 empty] | ЭКСПЛУАТАЦИЯ МАШИН И МЕХАНИЗМОВ | 10: 882.29
[7 empty] | В том числе ЗАРАБОТНАЯ ПЛАТА МАШИНИСТОВ | 10: 283.97
[7 empty] | МАТЕРИАЛЫ, ИЗДЕЛИЯ, КОНСТРУКЦИИ | 10: 1845.79
[7 empty] | ТРАНСПОРТ | 10: 167.34
[7 empty] | ОХР и ОПР | 10: 2258.49
[7 empty] | ПЛАНОВАЯ ПРИБЫЛЬ | 10: 1650.73
[6 empty] | МОНТАЖНЫЕ РАБОТЫ |  | 10: 26986.31
[6 empty] | В том числе ЗАРАБОТНАЯ ПЛАТА |  | 10: 5779.47
[7 empty] | ЭКСПЛУАТАЦИЯ МАШИН И МЕХАНИЗМОВ | 10: 270.81
[7 empty] | В том числе ЗАРАБОТНАЯ ПЛАТА МАШИНИСТОВ | 10: 54.94
[7 empty] | МАТЕРИАЛЫ, ИЗДЕЛИЯ, КОНСТРУКЦИИ | 10: 13946.02
[7 empty] | ТРАНСПОРТ | 10: 801.64
[7 empty] | ОХР и ОПР | 10: 3823.1
[7 empty] | ПЛАНОВАЯ ПРИБЫЛЬ | 10: 2365.27
[5 empty] | ОБОРУДОВАНИЕ, МЕБЕЛЬ, ИНВЕНТАРЬ |  |  | 10: 600
[5 empty] | ТРАНСПОРТ |  |  | 10: 12
[5 empty] | ПРОЧИЕ ЗАТРАТЫ |  |  | 10: 0
[5 empty] | ЗАТРАТЫ ТРУДА РАБОЧИХ |  |  | 10: 917.37
[5 empty] | ЗАТРАТЫ ТРУДА МАШИНИСТОВ |  |  | 10: 40.87
[5 empty] | ВОЗВРАТ МАТЕРИАЛОВ, ИЗДЕЛИЙ, КОНСТРУКЦИЙ |  |  | 10: 1274.5
Составил
|  |  | (должность) |  | (подпись) | (инициалы, фамилия)
Проверил
|  |  | (должность) |  | (подпись) | (инициалы, фамилия)

## ВР.1 по ЛС 1.2
|  |  | Наименование объекта | МОДЕРНИЗАЦИЯ ПОМЕЩЕНИЙ ЦРА N10 МОСТОВСКОГО РАЙОНА ПО УЛ. СОВЕТСКАЯ, 48 В Г. МОСТЫ (КОРРЕКТИРОВКА ПРОЕКТА)
|  |  | Код объекта | 08.10.
|  |  | Наименование здания, сооружения | ПОМЕЩЕНИЕ ЦРА
|  |  | Шифр здания, сооружения | 1
|  |  | Комплект чертежей | Э
Ведомость ресурсов по смете № 2
на ЭЛЕКТРООБОРУДОВАНИЕ
|  |  | Составлена в ценах на | 1 ЯHВАРЯ 2022 г. |  | Цены | без НДС
|  |  |  | (дата разработки) |  |  | (вид цены)
№пп | код |  | Наименование ресурсов |  |  |  |  | Единица измерения | Количество | Стоимость: Ед.изм. / Всего, руб.
[10 empty] | Единицы | Общая
1 | 2 |  | 3 |  |  |  |  | 4 | 5 | 6 | 7
1 |  | 1-1 | ЗАТРАТЫ ТРУДА РАБОЧИХ-СТРОИТЕЛЕЙ |  |  |  |  | чел/ч | 917.37
2 |  | 1-2 | ЗАРАБОТНАЯ ПЛАТА РАБОЧИХ-СТРОИТЕЛЕЙ |  |  |  |  | руб. | 8471.3
3 |  | 1-3 | ЗАТРАТЫ ТРУДА МАШИНИСТОВ |  |  |  |  | чел/ч | 40.87
4 |  | М010201 | Прицепы тракторные 2 т |  |  |  |  | МАШ.-Ч | 2.5806 | 0.85 | 2.24
5 |  | М010410 | Тракторы на пневмоколесном ходу 59 (80) кВт (л.с.) |  |  |  |  | МАШ.-Ч | 2.5806 | 26.3 | 67.88
6 |  | М030902 | Подъемники гидравлические, высотой подъема 10 м |  |  |  |  | МАШ.-Ч | 1.0662 | 10.59 | 11.29
7 |  | М031801 | Вышки телескопические 0,35 т |  |  |  |  | МАШ.-Ч | 2.52 | 42.42 | 106.89
8 |  | М050102 | Компрессоры передвижные с двигателем внутреннего сгорания давлением до 686 кПа (7атм) 5 м3/мин |  |  |  |  | МАШ.-Ч | 34.2637 | 22.46 | 769.56
9 |  | М134041 | Шуруповерт |  |  |  |  | МАШ.-Ч | 34.5916 | 0.55 | 19.03
10 |  | М330301 | Машины шлифовальные электрические |  |  |  |  | МАШ.-Ч | 2.2071 | 0.59 | 1.33
11 |  | М330805 | Молотки при работе от передвижных компрессорных станций отбойные пневматические (без учета стоимости сжатого воздуха) |  |  |  |  | МАШ.-Ч | 34.2637 | 0.39 | 13.36
12 |  | М331002 | Станки сверлильные |  |  |  |  | МАШ.-Ч | 0.226 | 0.41 | 0.09
13 |  | М331451 | Перфораторы электрические |  |  |  |  | МАШ.-Ч | 109.3818 | 0.54 | 59.06
14 |  | М331604 | Станок передвижной для сверления отверстий в железобетоне диаметром 20-160 мм |  |  |  |  | МАШ.-Ч | 34.5215 | 2.73 | 94.24
15 |  | М331615 | Дрели электрические |  |  |  |  | МАШ.-Ч | 13.6746 | 0.2 | 2.76
16 |  | М331617 | Средства малой механизации |  |  |  |  | МАШ.-Ч | 0.4295 | 11.8 | 5.13
17 |  | М350451 | Пресс гидравлический с электроприводом |  |  |  |  | МАШ.-Ч | 0.9 | 0.22 | 0.21
[6 empty] | ИТОГО | МАШИНЫ И МЕХАНИЗМЫ |  |  |  | 1153.07
18 |  | С10-ДЖЛ | ДЕРЖАТЕЛЬ ДЛЯ СТАЛИ ПОЛОСОВОЙ С БОЛОМ |  |  |  |  | ШТ | 15 | 2.6 | 39
19 |  | С101-10110 | БОЛТЫ СТРОИТЕЛЬНЫЕ С ГАЙКАМИ И ШАЙБАМИ |  |  |  |  | Т | 0.0031 | 3921.87 | 12.18
20 |  | С101-11099 | ШКУРКА ШЛИФОВАЛЬНАЯ НА БУМАЖНОЙ ОСНОВЕ ВОДОСТОЙКАЯ |  |  |  |  | М2 | 0.1842 | 9.57 | 1.79
21 |  | С101-11401 | ВЕТОШЬ |  |  |  |  | КГ | 0.122 | 1.99 | 0.25
22 |  | С101-11602-15 | ВИНТЫ САМОНАРЕЗАЮЩИЕ С ПОЛУКРУГЛОЙ ГОЛОВКОЙ ДИАМЕТРОМ 6-10ММ ДЛИНОЙ 50ММ |  |  |  |  | КГ | 0.03 | 2.98 | 0.09
23 |  | С101-128901 | ТАЛЬК ТЕХНИЧЕСКИЙ МОЛОТЫЙ |  |  |  |  | Т | 0.00288 | 2520 | 7.25
24 |  | С101-151400 | ЭЛЕКТРОДЫ ТИПА Э42А ДИАМЕТРОМ 4 ММ |  |  |  |  | Т | 0.000825 | 6280.56 | 5.18
25 |  | С101-21903 | ВЯЖУЩЕЕ ГИПСОВОЕ МАРКИ Г-4 НОРМАЛЬНОТВЕРДЕЮЩЕЕ (Б), СРЕДНЕГО ПОМОЛА (II) (ФАСОВАННОЕ) |  |  |  |  | Т | 0.00036 | 184.67 | 0.07
26 |  | С101-46102 | КРАСКА МАСЛЯНАЯ МА-15, ЖЕЛТАЯ |  |  |  |  | Т | 0.0006 | 4026.17 | 2.42
27 |  | С101-46200 | КРАСКА МАСЛЯНАЯ МА-15, ЗЕЛЕНАЯ |  |  |  |  | Т | 0.0006 | 3869.33 | 2.32
28 |  | С101-46300 | КРАСКА МАСЛЯНАЯ МА-15, КОРИЧНЕВАЯ |  |  |  |  | Т | 0.0004 | 3300 | 1.32
29 |  | С101-47101 | КРАСКА МАСЛЯНАЯ МА-15, СУРИК ЖЕЛЕЗНЫЙ |  |  |  |  | Т | 0.00069 | 3800.21 | 2.61
30 |  | С101-51506 | ЛАК НИТРОЦЕЛЛЮЛОЗНЫЙ МЕБЕЛЬНЫЙ НЦ-218 |  |  |  |  | Т | 6e-05 | 8307.74 | 0.48
31 |  | С101-51509-10 | ИЗОЛЕНТА ПВХ (РАЗМЕРОМ 15ММХ20М) |  |  |  |  | М2 | 8.01 | 5.05 | 40.42
32 |  | С101-63602-1 | ПАСТА КВАРЦЕВАЗЕЛИНОВАЯ |  |  |  |  | КГ | 0.276 | 11 | 3.04
33 |  | С101-81404-1 | ПРОВОЛОКА СТАЛЬНАЯ НИЗКОУГЛЕРОДИСТАЯ ОБЩЕГО НАЗНАЧЕНИЯ ТЕРМИЧЕСКИ ОБРАБОТАННАЯ, ОЦИНКОВАННАЯ, ДИАМЕТРОМ 2 ММ |  |  |  |  | КГ | 0.822 | 4 | 3.29
34 |  | С101-84400 | РАСТВОРИТЕЛЬ ДЛЯ ЛАКОКРАСОЧНЫХ МАТЕРИАЛОВ МАРКИ 646 |  |  |  |  | Т | 0.00012 | 4956.95 | 0.6
35 |  | С101-86708 | СВЕРЛА АЛМАЗНЫЕ ПО БЕТОНУ (КОЛЬЦЕВЫЕ СВЕРЛА), ДИАМЕТРОМ 60 ММ |  |  |  |  | ШТ | 2.483 | 96.98 | 240.79
36 |  | С101-86722 | СВЕРЛА СПИРАЛЬНЫЕ С ЦИЛИНДРИЧЕСКИМ ХВОСТОВИКОМ, ДЛИННАЯ СЕРИЯ (ПО МЕТАЛЛУ), ДИАМЕТРОМ 12,6-14ММ |  |  |  |  | ШТ | 0.255 | 12.29 | 3.13
37 |  | С101-86726-20 | СВЕРЛА ПО БЕТОНУ С SDS+ ХВОСТОВИКОМ (НАКОНЕЧНИК ИЗ ТВЕРДОСПЛАВНОЙ СТАЛИ), ДИАМЕТРОМ 8-10 ММ, ДЛИНОЙ 260 (265) ММ |  |  |  |  | ШТ | 8.211 | 8.69 | 71.39
38 |  | С101-86726-38 | СВЕРЛА ПО БЕТОНУ С SDS+ ХВОСТОВИКОМ (НАКОНЕЧНИК ИЗ ТВЕРДОСПЛАВНОЙ СТАЛИ), ДИАМЕТРОМ 10-12 ММ, ДЛИНОЙ 110-165 ММ |  |  |  |  | ШТ | 1.9824 | 5.83 | 11.56
39 |  | С101-86726-8 | СВЕРЛА ПО БЕТОНУ С SDS+ ХВОСТОВИКОМ (НАКОНЕЧНИК ИЗ ТВЕРДОСПЛАВНОЙ СТАЛИ), ДИАМЕТРОМ 5-10 ММ, ДЛИНОЙ 210 (215) ММ |  |  |  |  | ШТ | 1.8 | 7.28 | 13.1
40 |  | С101-98500 | ПРОКАТ ГОРЯЧЕКАТАНЫЙ ПОЛОСОВОЙ ИЗ СТАЛИ УГЛЕРОДИСТОЙ ОБЫКНОВЕННОГО КАЧЕСТВА МАРКИ СТ6СП, ТОЛЩИНОЙ 10 - 80 ММ ПРИ ШИРИНЕ 100 - 200 ММ |  |  |  |  | Т | 0.00127 | 3473.12 | 4.41
41 |  | С110-17102 | ПРОКАТ ГОРЯЧЕКАТАНЫЙ ПОЛОСОВОЙ ИЗ СТАЛИ УГЛЕРОДИСТОЙ ОБЫКНОВЕННОГО КАЧЕСТВА МАРКИ СТ3СП, СТ3ПС, РАЗМЕРАМИ 4 Х 25 ММ |  |  |  |  | Т | 0.0243 | 3216.59 | 78.16
42 |  | С113-21100 | ЭМАЛЬ ЭПОКСИДНАЯ ЭП-140, ЗАЩИТНАЯ |  |  |  |  | Т | 0.0003 | 11750 | 3.53
43 |  | С113-24600 | ЭМАЛЬ ПЕНТАФТАЛЕВАЯ ПФ-115, СЕРАЯ |  |  |  |  | Т | 0.0003 | 4962.68 | 1.49
44 |  | С113-3700 | ДИХЛОРЭТАН ТЕХНИЧЕСКИЙ СОРТ I |  |  |  |  | Т | 4.5e-05 | 10586 | 0.48
45 |  | С113-7611 | КЛЕЙ БМК-5К |  |  |  |  | КГ | 0.12 | 3.74 | 0.46
46 |  | С113-7812-65 | ПЕНА ТЕРМОРАСШИРЯЮЩАЯСЯ ПРОТИВОПОЖАРНАЯ НILTI СР 660 |  |  |  |  | Л | 3.78 | 423.39 | 1600.42
47 |  | С113-7900 | ЛАК БИТУМНЫЙ БТ-577 |  |  |  |  | Т | 0.000174 | 1600 | 0.28
48 |  | С21-Х | ХОМУТ СТЯЖКА 4,8Х300 ММ |  |  |  |  | ШТ | 100 | 1.35 | 135
49 |  | С412-9005 | ВОДА |  |  |  |  | М3 | 4.2056 | 1.09 | 4.59
50 |  | С501-44057 | КАБЕЛЬ СИЛОВОЙ МАРКИ ВВГ 1Х4-0,66 С МЕДНЫМИ ЖИЛАМИ, ИЗОЛЯЦИЯ И ОБОЛОЧКА ИЗ ПОЛИВИНИЛХЛОРИДНОГО ПЛАСТИКАТА, БЕЗ ЗАЩИТНОГО ПОКРОВА, С ОДНОЙ ЖИЛОЙ СЕЧЕНИЕМ 4 ММ2, НА НАПРЯЖЕНИЕ 0,66 КВ |  |  |  |  | 1000 М | 0.003 | 1109.07 | 3.33
51 |  | С501-44108-140 | КАБЕЛЬ СИЛОВОЙ ОГНЕСТОЙКИЙ МАРКИ ВВГНГ(А)-FRLS 3Х1,5-0,66 С МЕДНЫМИ ЖИЛАМИ, С ИЗОЛЯЦИЕЙ И ОБОЛОЧКОЙ ИЗ ПВХ ПЛАСТИКАТА, С ТЕРМИЧЕСКИМ БАРЬЕРОМ ИЗ СЛЮДОСОДЕРЖАЩИХ ЛЕНТ, НЕ РАСПРОСТРАНЯЮЩИЙ ГОРЕНИЕ ПО КАТЕГОРИИ (А), С НИЗКИМ ДЫМО- И ГАЗОВЫДЕЛЕНИЕМ, С ТРЕМЯЖИЛАМИ СЕЧЕНИЕМ 1,5 ММ2, НА НАПРЯЖЕНИЕ 0,66 КВ |  |  |  |  | 1000 М | 1.1118 | 2530.2 | 2813.07
52 |  | С501-44108-182 | КАБЕЛЬ СИЛОВОЙ ОГНЕСТОЙКИЙ МАРКИ ВВГНГ(А)-FRLS 5Х4-0,66 С МЕДНЫМИ ЖИЛАМИ, С ИЗОЛЯЦИЕЙ И ОБОЛОЧКОЙ ИЗ ПВХ ПЛАСТИКАТА, С ТЕРМИЧЕСКИМ БАРЬЕРОМ ИЗ СЛЮДОСОДЕРЖАЩИХ ЛЕНТ, НЕ РАСПРОСТРАНЯЮЩИЙ ГОРЕНИЕ ПО КАТЕГОРИИ (А), С НИЗКИМ ДЫМО- И ГАЗОВЫДЕЛЕНИЕМ, С ПЯТЬЮ ЖИЛАМИ СЕЧЕНИЕМ 4 ММ2, НА НАПРЯЖЕНИЕ 0,66 КВ |  |  |  |  | 1000 М | 0.02244 | 8674.3 | 194.65
53 |  | С501-44108-183 | КАБЕЛЬ СИЛОВОЙ ОГНЕСТОЙКИЙ МАРКИ ВВГНГ(А)-FRLS 5Х6-0,66 С МЕДНЫМИ ЖИЛАМИ, С ИЗОЛЯЦИЕЙ И ОБОЛОЧКОЙ ИЗ ПВХ ПЛАСТИКАТА, С ТЕРМИЧЕСКИМ БАРЬЕРОМ ИЗ СЛЮДОСОДЕРЖАЩИХ ЛЕНТ, НЕ РАСПРОСТРАНЯЮЩИЙ ГОРЕНИЕ ПО КАТЕГОРИИ (А), С НИЗКИМ ДЫМО- И ГАЗОВЫДЕЛЕНИЕМ, С ПЯТЬЮ ЖИЛАМИ СЕЧЕНИЕМ 6 ММ2, НА НАПРЯЖЕНИЕ 0,66 КВ |  |  |  |  | 1000 М | 0.0102 | 11822.26 | 120.59
54 |  | С5011-ШЗ | ШИНА ЗАЗЕМЛЕНИЯ 2Х7ММ |  |  |  |  | ШТ | 2 | 10.34 | 20.68
55 |  | С514-12301 | ПЕРЕМЫЧКА ГИБКАЯ ПГС-35-560 У2,5 |  |  |  |  | ШТ | 9 | 7.28 | 65.52
56 |  | С514-20Х10КК | КАБЕЛЬ-КАНАЛ 20Х10ММ |  |  |  |  | М | 30 | 0.5 | 15
57 |  | С514-751-1 | ЯЩИК С ПОНИЖАЮЩИМ ТРАНСФОРМАТОРОМ ТИПА ЯТП-0,25 |  |  |  |  | ШТ | 1 | 76.3 | 76.3
58 |  | С514-ВА63 | ВЫКЛЮЧАТЕЛЬ АВТОМАТИЧЕСКИЙ, ОДНОФАЗНЫЙ IН=63А, IР=6А |  |  |  |  | ШТ | 1 | 9.3 | 9.3
59 |  | С514-ВА63Д | ВЫКЛЮЧАТЕЛЬ АВТОМАТИЧЕСКИЙ, ОДНОФАЗНЫЙ, ДВУХПОЛЮСНЫЙ IН=63А, IР=6А |  |  |  |  | ШТ | 2 | 19.5 | 39
60 |  | С514-КМПВ | КОРПУС МОДУЛЬНЫЙ ПЛАСТИКОВЫЙ ВСТРАИВАЕМЫЙ ЩРН-П-6 УЗ IP41 |  |  |  |  | ШТ | 3 | 14.8 | 44.4
61 |  | С514-ПН40 | ПРЕДОХРАНИТЕЛИ ПН2-100А/125А |  |  |  |  | ШТ | 3 | 2.94 | 8.82
62 |  | С514-ЩО1 | ЩИТ РАСПРЕДЕЛИТЕЛЬНЫЙ ЩРН-18З-0 36 |  |  |  |  | ШТ | 1 | 210 | 210
63 |  | С514-ЩО2 | ЩИТ РАСПРЕДЕЛИТЕЛЬНЫЙ ЩРН-12МЗ-0 36 |  |  |  |  | ШТ | 1 | 140 | 140
64 |  | С514-ЩС1 | ЩИТ РАСПРЕДЕЛИТЕЛЬНЫЙ ЩРН-24З-0-36 |  |  |  |  | ШТ | 1 | 260 | 260
65 |  | С514-ЩС2 | ЩИТ РАСПРЕДЕЛИТЕЛЬНЫЙ ЩРН-18З-036 |  |  |  |  | ШТ | 1 | 210 | 210
66 |  | С522-3100 | ПРИПОЙ ОЛОВЯННО-СВИНЦОВЫЙ МАЛОСУРЬМЯНИСТЫЙ, МАРКИ ПОССУ 40-0,5 |  |  |  |  | Т | 8e-06 | 59693.04 | 0.45
67 |  | С544-8900 | ЛЕНТА ЛИПКАЯ ИЗОЛЯЦИОННАЯ НА ПОЛИКАСИНОВОМ КОМПАУНДЕ МАРКИ ЛСЭПЛ, ШИРИНОЙ 20-30 ММ, ТОЛЩИНОЙ 0,14 - 0,19 ММ |  |  |  |  | КГ | 0.5585 | 68.14 | 38.06
68 |  | С549-ДБО1 | СВЕТИЛЬНИК ДБО-22-4-116.32 "ВЫХОД" |  |  |  |  | ШТ | 7 | 218.26 | 1527.82
69 |  | С549-ДВ012-17А | СВЕТИЛЬНИК СВЕТОДИОДНЫЙ ДВО-12-17-115.02 УХЛ4 |  |  |  |  | ШТ | 28 | 50.73 | 1420.44
70 |  | С549-ДВ012-17Б | СВЕТИЛЬНИК СВЕТОДИОДНЫЙ ДВО-12-17-115.02+ES1 УХЛ4 |  |  |  |  | ШТ | 2 | 50.73 | 101.46
71 |  | С549-ДВ012-28 | СВЕТИЛЬНИК СВЕТОДИОДНЫЙ ДВО-12-28-115.02 УХЛ4 |  |  |  |  | ШТ | 4 | 68.24 | 272.96
72 |  | С549-ДВ012-28Б | СВЕТИЛЬНИК СВЕТОДИОДНЫЙ ДВО-12-28-115.02+ES1 УХЛ4 |  |  |  |  | ШТ | 2 | 69.6 | 139.2
73 |  | С549-ДП012-17 | СВЕТИЛЬНИК СВЕТОДИОДНЫЙ ДПО-12-17-113.15 УХЛ4 |  |  |  |  | ШТ | 10 | 67.69 | 676.9
74 |  | С549-ДП012-17Б | СВЕТИЛЬНИК СВЕТОДИОДНЫЙ ДПО-12-17-113.15+ES1 УХЛ4 |  |  |  |  | ШТ | 1 | 69.04 | 69.04
75 |  | С549-ДП012-28 | СВЕТИЛЬНИК СВЕТОДИОДНЫЙ ДПО-12-28-115.04 УХЛ4 |  |  |  |  | ШТ | 26 | 112 | 2912
76 |  | С549-ДПП22-6 | СВЕТИЛЬНИК СВЕТОДИОДНЫЙ ДПП-22-6-121.2 УХЛ2 |  |  |  |  | ШТ | 4 | 95.1 | 380.4
77 |  | С549-ЛВО12-2Х14 | СВЕТИЛЬНИК ДЛЯ РЕЕЧНЫХ ПОТОЛКОВ ЛВО-12-2Х14 УХЛ4 |  |  |  |  | ШТ | 3 | 38.6 | 115.8
78 |  | С549-ЛС | ЛАМПА СВЕТОДИОДНАЯ 14ВТ Т5 |  |  |  |  | ШТ | 6 | 1.1 | 6.6
79 |  | С551-10200 | КОРОБКА МОНТАЖНАЯ СКРЫТОЙ УСТАНОВКИ ПОД РОЗЕТКИ И ВЫКЛЮЧАТЕЛИ К-207 |  |  |  |  | ШТ | 36 | 0.33 | 11.88
80 |  | С551-10500-221 | КОРОБКА УСТАНОВОЧНАЯ ТРЕХМЕСТНАЯ ДЛЯ СКРЫТОЙ ПРОВОДКИ К-221 |  |  |  |  | ШТ | 1 | 0.84 | 0.84
81 |  | С551-10500-228 | КОРОБКА УСТАНОВОЧНАЯ ДВУХМЕСТНАЯ ДЛЯ СКРЫТОЙ ПРОВОДКИ К-228 |  |  |  |  | ШТ | 27 | 0.77 | 20.79
82 |  | С551-10501-216 | КОРОБКА ОТВЕТВИТЕЛЬНАЯ ДЛЯ СКРЫТОЙ ПРОВОДКИ КМ-216 |  |  |  |  | ШТ | 60 | 2.13 | 127.8
83 |  | С551-14301Б | ВЫКЛЮЧАТЕЛЬ ОДНОКЛАВИШНЫЙ ДЛЯ СКРЫТОЙ УСТАНОВКИ, С1 10-801 |  |  |  |  | ШТ | 17 | 3.2 | 54.4
84 |  | С551-14301Б2 | ВЫКЛЮЧАТЕЛЬ ОДНОКЛАВИШНЫЙ ДЛЯ СКРЫТОЙ УСТАНОВКИ НА ДВА НАПРАВЛЕНИЯ, С6 10-807 |  |  |  |  | ШТ | 4 | 2.9 | 11.6
85 |  | С551-14303Б | ВЫКЛЮЧАТЕЛЬ ДВУХКЛАВИШНЫЙ ДЛЯ СКРЫТОЙ УСТАНОВКИ, С5 10-803 |  |  |  |  | ШТ | 11 | 3.96 | 43.56
86 |  | С551-14700Б | ВЫКЛЮЧАТЕЛЬ ТРЕХКЛАВИШНЫЙ ДЛЯ СКРЫТОЙ УСТАНОВКИ, С5 10-805 |  |  |  |  | ШТ | 1 | 4.05 | 4.05
87 |  | С551-16222 | ВЫКЛЮЧАТЕЛЬ ОДНОКЛАВИШНЫЙ ОТКРЫТОЙ УСТАНОВКИ А16-222 |  |  |  |  | ШТ | 5 | 2.5 | 12.5
88 |  | С551-19103Б | РОЗЕТКА ШТЕПСЕЛЬНАЯ ОДНОМЕСТНАЯ РС16-317 С ЗАЗЕМЛЯЮЩИМ КОНТАКТОМ СО ШТОРКАМИ СКРЫТОЙ УСТАНОВКИ |  |  |  |  | ШТ | 11 | 2.13 | 23.43
89 |  | С551-19104Б | РОЗЕТКА ШТЕПСЕЛЬНАЯ ДВУХМЕСТНАЯ РС16-358 С ЗАЗЕМЛЯЮЩИМ КОНТАКТОМ СО ШТОРКАМИ СКРЫТОЙ УСТАНОВКИ |  |  |  |  | ШТ | 27 | 5.25 | 141.75
90 |  | С551-19104Б3 | РОЗЕТКА ШТЕПСЕЛЬНАЯ ТРЕХМЕСТНАЯ РС16-359 С ЗАЗЕМЛЯЮЩИМ КОНТАКТОМ СО ШТОРКАМИ СКРЫТОЙ УСТАНОВКИ |  |  |  |  | ШТ | 1 | 7.03 | 7.03
91 |  | С551-19105Б | РОЗЕТКА ОДНОМЕСТНАЯ РС16-394 С ЗАЗЕМЛЯЮЩИМ КОНТАКТОМ СО ШТОРКАМИ БРЫЗГОЗАЩИЩЕННАЯ СКРЫТОЙ УСТАНОВКИ |  |  |  |  | ШТ | 1 | 2.43 | 2.43
92 |  | С551-19105Р | СИЛОВЫЕ ЭЛЕКТРОТЕХНИЧЕСКИЕ РОЗЕТКИ ШТЕКЕРНЫЕ С ЗАЗЕМЛЕНИЕМ СО ШТОРКАМИ |  |  |  |  | ШТ | 12 | 16.1 | 193.2
93 |  | С551-89702 | ЛЮЧОК ДЛЯ РОЗЕТОК В ПОЛ. НЕРЖАВЕЮЩАЯ СТАЛЬ, 4 МОДУЛЯ, IP44 |  |  |  |  | ШТ | 6 | 27.18 | 163.08
94 |  | С552-1200 | ПАТРУБОК ВВОДНОЙ У476 У3 |  |  |  |  | 10 ШТ | 0.63 | 62.4 | 39.31
95 |  | С552-1203 | ПАТРУБОК ВВОДНОЙ У479 У3 |  |  |  |  | 10 ШТ | 0.378 | 124.8 | 47.17
96 |  | С552-1230 | ПОЛОСКА К404 И ПРЯЖКА К407 ДЛЯ КРЕПЛЕНИЯ ПРОВОДОВ |  |  |  |  | 100 ШТ | 0.1212 | 100 | 12.12
97 |  | С552-1401 | ОТВЕТВИТЕЛЬНЫЙ СЖИМ У 859 М У3 |  |  |  |  | 100 ШТ | 0.08 | 292.54 | 23.4
98 |  | С552-1500 | СКОБА К 142 У2 |  |  |  |  | 10 ШТ | 2.106 | 7.49 | 15.77
99 |  | С552-1503 | СКОБА К 145 У2 |  |  |  |  | 10 ШТ | 1.785 | 10.4 | 18.56
100 |  | С552-1507-2 | СКОБА К1157 У3 |  |  |  |  | 1000 ШТ | 0.04605 | 1497.6 | 68.97
101 |  | С552-2004 | ТРУБА ГЛАДКАЯ ЖЕСТКАЯ ПВХ, ДИАМЕТР 32 ММ |  |  |  |  | М | 9 | 1.97 | 17.73
102 |  | С552-2006 | ТРУБА ГЛАДКАЯ ЖЕСТКАЯ ПВХ, ДИАМЕТР 50 ММ |  |  |  |  | М | 12 | 3.21 | 38.52
103 |  | С552-2011 | ТРУБА ГОФРИРОВАННАЯ ПВХ ЛЕГКОГО ТИПА С ЗОНДОМ, ДИАМЕТРОМ 20 ММ |  |  |  |  | М | 9 | 0.41 | 3.69
104 |  | С552-2012 | ТРУБА ГОФРИРОВАННАЯ ПВХ ЛЕГКОГО ТИПА С ЗОНДОМ, ДИАМЕТРОМ 25 ММ |  |  |  |  | М | 9 | 0.64 | 5.76
105 |  | С552-202 | БИРКА МАРКИРОВОЧНАЯ У134 |  |  |  |  | 100 ШТ | 0.9013 | 4.99 | 4.51
106 |  | С552-203 | БИРКА МАРКИРОВОЧНАЯ У153 У3,5 |  |  |  |  | 1000 ШТ | 0.006 | 25 | 0.15
107 |  | С552-2061 | ТРУБКА МАРКИ ТВ-40 ВНУТРЕННИМ ДИАМЕТРОМ 5 ММ |  |  |  |  | КГ | 1.5216 | 8.53 | 13.01
108 |  | С552-301 | ВТУЛКА В22 УХЛ2 |  |  |  |  | 100 ШТ | 0.0324 | 7.88 | 0.26
109 |  | С552-302 | ВТУЛКА В28 УХЛ2 |  |  |  |  | 100 ШТ | 0.642 | 10.8 | 6.93
110 |  | С552-303 | ВТУЛКА В42 УХЛ2 |  |  |  |  | 100 ШТ | 0.0378 | 21.56 | 0.81
111 |  | С552-603 | ДЮБЕЛЬ МОНТАЖНЫЙ У661 У3 |  |  |  |  | 10 ШТ | 43.665 | 4.8 | 209.6
112 |  | С552-604 | ДЮБЕЛЬ МОНТАЖНЫЙ У656 У3 |  |  |  |  | 10 ШТ | 7.5 | 0.63 | 4.73
113 |  | С552-605 | ДЮБЕЛЬ МОНТАЖНЫЙ У658 |  |  |  |  | 10 ШТ | 189.386 | 0.63 | 119.31
114 |  | С552-702 | ЗАГЛУШКА У469 |  |  |  |  | 10 ШТ | 0.18 | 2.04 | 0.36
115 |  | С552-703 | ЗАГЛУШКА У470 |  |  |  |  | 10 ШТ | 0.21 | 3.29 | 0.69
116 |  | С552-803 | КНОПКА К227 УХЛ2 |  |  |  |  | 1000 ШТ | 0.096924 | 0.89 | 0.06
117 |  | С552-804 | КРУГИ ШЛИФОВАЛЬНЫЕ ДЛЯ СПЕЦИАЛЬНЫХ МОНТАЖНЫХ РАБОТ 5П 180Х6Х22 |  |  |  |  | ШТ | 1.1235 | 2.56 | 2.87
118 |  | С552-805 | КРЮК У623 У4 |  |  |  |  | ШТ | 3.06 | 1.19 | 3.64
119 |  | С552-899 | ЛЕНТА ЛМ-5 УХЛ2 |  |  |  |  | 100 М | 0.1926 | 19.05 | 3.66
120 |  | С552-901 | ЛЕНТА К226 |  |  |  |  | 100 М | 0.000735 | 23.56 | 0.02
121 |  | С777-50Х50 | ЛОТОК СТАЛЬНОЙ ПЕРФОРИРОВАННЫЙ 35Х50 |  |  |  |  | М | 15 | 5.15 | 77.25
122 |  | С777-КР50 | КРЫШКА НА ЛОТОК |  |  |  |  | М | 15 | 3.45 | 51.75
[6 empty] | ИТОГО | МАТЕРИАЛЫ |  |  |  | 15791.84
123 |  | С514-ВРУ | ЩИТ УЧЕТНО-РАСПРЕДЕЛИТЕЛЬНЫЙ ЩУРН-3/24ЗО |  |  |  |  | ШТ | 1 | 600 | 600
[6 empty] | ИТОГО | ОБОРУДОВАНИЕ |  |  |  | 600
Составил
|  |  | (должность) |  | (подпись) | (инициалы, фамилия)
Проверил
|  |  | (должность) |  | (подпись) | (инициалы, фамилия)

## ВР02 по ЛС 1.2
|  |  | Наименование объекта | МОДЕРНИЗАЦИЯ ПОМЕЩЕНИЙ ЦРА N10 МОСТОВСКОГО РАЙОНА ПО УЛ. СОВЕТСКАЯ, 48 В Г. МОСТЫ (КОРРЕКТИРОВКА ПРОЕКТА)
|  |  | Код объекта | 8.1
|  |  | Наименование здания, сооружения | ПОМЕЩЕНИЕ ЦРА
|  |  | Шифр здания, сооружения | 1
|  |  | Комплект чертежей | Э
Ведомость объемов работ и расхода ресурсов по смете № 2
ЭЛЕКТРООБОРУДОВАНИЕ
Обоснование |  |  | Наименование видов работ |  |  |  | объем | Наименование ресурсов | Единица измерения | Количество
Ед.изм.
1 |  |  | 2 |  |  |  | 3 | 4 | 5 | 6
Ж3-40-22 |  |  | ЩИТЫ |  |  |  | 3
ШТ
| 1-1 | [6 empty] | ЗАТРАТЫ ТРУДА РАБОЧИХ-СТРОИТЕЛЕЙ | чел/ч | 18.38
| 1-3 | [6 empty] | ЗАТРАТЫ ТРУДА МАШИНИСТОВ | чел/ч
| М330301 | [6 empty] | Машины шлифовальные электрические | МАШ.-Ч | 0.42
| М331451 | [6 empty] | Перфораторы электрические | МАШ.-Ч | 0.33
| М350451 | [6 empty] | Пресс гидравлический с электроприводом | МАШ.-Ч | 0.9
| С101-10110 | [6 empty] | БОЛТЫ СТРОИТЕЛЬНЫЕ С ГАЙКАМИ И ШАЙБАМИ | Т | 0.00213
| С101-11602-15 | [6 empty] | ВИНТЫ САМОНАРЕЗАЮЩИЕ С ПОЛУКРУГЛОЙ ГОЛОВКОЙ ДИАМЕТРОМ 6-10ММ ДЛИНОЙ 50ММ | КГ | 0.03
| С101-151400 | [6 empty] | ЭЛЕКТРОДЫ ТИПА Э42А ДИАМЕТРОМ 4 ММ | Т | 0.00066
| С101-47101 | [6 empty] | КРАСКА МАСЛЯНАЯ МА-15, СУРИК ЖЕЛЕЗНЫЙ | Т | 9e-05
| С101-51506 | [6 empty] | ЛАК НИТРОЦЕЛЛЮЛОЗНЫЙ МЕБЕЛЬНЫЙ НЦ-218 | Т | 6e-05
| С101-51509-10 | [6 empty] | ИЗОЛЕНТА ПВХ (РАЗМЕРОМ 15ММХ20М) | М2 | 0.81
| С101-63602-1 | [6 empty] | ПАСТА КВАРЦЕВАЗЕЛИНОВАЯ | КГ | 0.036
| С101-84400 | [6 empty] | РАСТВОРИТЕЛЬ ДЛЯ ЛАКОКРАСОЧНЫХ МАТЕРИАЛОВ МАРКИ 646 | Т | 0.00012
| С101-86726-20 | [6 empty] | СВЕРЛА ПО БЕТОНУ С SDS+ ХВОСТОВИКОМ (НАКОНЕЧНИК ИЗ ТВЕРДОСПЛАВНОЙ СТАЛИ), ДИАМЕТРОМ 8-10 ММ, ДЛИНОЙ 260 (265) ММ | ШТ | 0.06
| С113-24600 | [6 empty] | ЭМАЛЬ ПЕНТАФТАЛЕВАЯ ПФ-115, СЕРАЯ | Т | 0.00015
| С113-3700 | [6 empty] | ДИХЛОРЭТАН ТЕХНИЧЕСКИЙ СОРТ I | Т | 4.5e-05
| С514-12301 | [6 empty] | ПЕРЕМЫЧКА ГИБКАЯ ПГС-35-560 У2,5 | ШТ | 3
| С514-ВА63 | [6 empty] | ВЫКЛЮЧАТЕЛЬ АВТОМАТИЧЕСКИЙ, ОДНОФАЗНЫЙ IН=63А, IР=6А | ШТ | 1
| С514-ВА63Д | [6 empty] | ВЫКЛЮЧАТЕЛЬ АВТОМАТИЧЕСКИЙ, ОДНОФАЗНЫЙ, ДВУХПОЛЮСНЫЙ IН=63А, IР=6А | ШТ | 2
| С514-КМПВ | [6 empty] | КОРПУС МОДУЛЬНЫЙ ПЛАСТИКОВЫЙ ВСТРАИВАЕМЫЙ ЩРН-П-6 УЗ IP41 | ШТ | 3
| С514-ПН40 | [6 empty] | ПРЕДОХРАНИТЕЛИ ПН2-100А/125А | ШТ | 3
| С514-ЩС1 | [6 empty] | ЩИТ РАСПРЕДЕЛИТЕЛЬНЫЙ ЩРН-24З-0-36 | ШТ | 1
| С514-ЩС2 | [6 empty] | ЩИТ РАСПРЕДЕЛИТЕЛЬНЫЙ ЩРН-18З-036 | ШТ | 1
| С544-8900 | [6 empty] | ЛЕНТА ЛИПКАЯ ИЗОЛЯЦИОННАЯ НА ПОЛИКАСИНОВОМ КОМПАУНДЕ МАРКИ ЛСЭПЛ, ШИРИНОЙ 20-30 ММ, ТОЛЩИНОЙ 0,14 - 0,19 ММ | КГ | 0.042
| С552-1230 | [6 empty] | ПОЛОСКА К404 И ПРЯЖКА К407 ДЛЯ КРЕПЛЕНИЯ ПРОВОДОВ | 100 ШТ | 0.1212
| С552-202 | [6 empty] | БИРКА МАРКИРОВОЧНАЯ У134 | 100 ШТ | 0.06
| С552-203 | [6 empty] | БИРКА МАРКИРОВОЧНАЯ У153 У3,5 | 1000 ШТ | 0.006
| С552-603 | [6 empty] | ДЮБЕЛЬ МОНТАЖНЫЙ У661 У3 | 10 ШТ | 3.66
| С552-804 | [6 empty] | КРУГИ ШЛИФОВАЛЬНЫЕ ДЛЯ СПЕЦИАЛЬНЫХ МОНТАЖНЫХ РАБОТ 5П 180Х6Х22 | ШТ | 0.66
| С514-ВРУ | [6 empty] | ЩИТ УЧЕТНО-РАСПРЕДЕЛИТЕЛЬНЫЙ ЩУРН-3/24ЗО | ШТ | 1
Ж3-40-22 |  |  | ВЫКЛЮЧАТЕЛИ, РОЗЕТКИ |  |  |  | 66
ШТ
| 1-1 | [6 empty] | ЗАТРАТЫ ТРУДА РАБОЧИХ-СТРОИТЕЛЕЙ | чел/ч | 24.55
| 1-3 | [6 empty] | ЗАТРАТЫ ТРУДА МАШИНИСТОВ | чел/ч
| М331451 | [6 empty] | Перфораторы электрические | МАШ.-Ч | 2.43
| С101-21903 | [6 empty] | ВЯЖУЩЕЕ ГИПСОВОЕ МАРКИ Г-4 НОРМАЛЬНОТВЕРДЕЮЩЕЕ (Б), СРЕДНЕГО ПОМОЛА (II) (ФАСОВАННОЕ) | Т | 0.00036
| С101-86726-20 | [6 empty] | СВЕРЛА ПО БЕТОНУ С SDS+ ХВОСТОВИКОМ (НАКОНЕЧНИК ИЗ ТВЕРДОСПЛАВНОЙ СТАЛИ), ДИАМЕТРОМ 8-10 ММ, ДЛИНОЙ 260 (265) ММ | ШТ | 0.612
| С412-9005 | [6 empty] | ВОДА | М3 | 0.000144
| С544-8900 | [6 empty] | ЛЕНТА ЛИПКАЯ ИЗОЛЯЦИОННАЯ НА ПОЛИКАСИНОВОМ КОМПАУНДЕ МАРКИ ЛСЭПЛ, ШИРИНОЙ 20-30 ММ, ТОЛЩИНОЙ 0,14 - 0,19 ММ | КГ | 0.0649
| С551-14301Б | [6 empty] | ВЫКЛЮЧАТЕЛЬ ОДНОКЛАВИШНЫЙ ДЛЯ СКРЫТОЙ УСТАНОВКИ, С1 10-801 | ШТ | 7
| С551-14303Б | [6 empty] | ВЫКЛЮЧАТЕЛЬ ДВУХКЛАВИШНЫЙ ДЛЯ СКРЫТОЙ УСТАНОВКИ, С5 10-803 | ШТ | 1
| С551-19103Б | [6 empty] | РОЗЕТКА ШТЕПСЕЛЬНАЯ ОДНОМЕСТНАЯ РС16-317 С ЗАЗЕМЛЯЮЩИМ КОНТАКТОМ СО ШТОРКАМИ СКРЫТОЙ УСТАНОВКИ | ШТ | 11
| С551-19104Б | [6 empty] | РОЗЕТКА ШТЕПСЕЛЬНАЯ ДВУХМЕСТНАЯ РС16-358 С ЗАЗЕМЛЯЮЩИМ КОНТАКТОМ СО ШТОРКАМИ СКРЫТОЙ УСТАНОВКИ | ШТ | 27
| С551-19104Б3 | [6 empty] | РОЗЕТКА ШТЕПСЕЛЬНАЯ ТРЕХМЕСТНАЯ РС16-359 С ЗАЗЕМЛЯЮЩИМ КОНТАКТОМ СО ШТОРКАМИ СКРЫТОЙ УСТАНОВКИ | ШТ | 1
| С551-19105Б | [6 empty] | РОЗЕТКА ОДНОМЕСТНАЯ РС16-394 С ЗАЗЕМЛЯЮЩИМ КОНТАКТОМ СО ШТОРКАМИ БРЫЗГОЗАЩИЩЕННАЯ СКРЫТОЙ УСТАНОВКИ | ШТ | 1
| С551-19105Р | [6 empty] | СИЛОВЫЕ ЭЛЕКТРОТЕХНИЧЕСКИЕ РОЗЕТКИ ШТЕКЕРНЫЕ С ЗАЗЕМЛЕНИЕМ СО ШТОРКАМИ | ШТ | 12
| С551-89702 | [6 empty] | ЛЮЧОК ДЛЯ РОЗЕТОК В ПОЛ. НЕРЖАВЕЮЩАЯ СТАЛЬ, 4 МОДУЛЯ, IP44 | ШТ | 6
| С552-2061 | [6 empty] | ТРУБКА МАРКИ ТВ-40 ВНУТРЕННИМ ДИАМЕТРОМ 5 ММ | КГ | 0.252
| С552-605 | [6 empty] | ДЮБЕЛЬ МОНТАЖНЫЙ У658 | 10 ШТ | 6.12
Ж3-40-11 |  |  | КАБЕЛЬ |  |  |  | 910
М
| 1-1 | [6 empty] | ЗАТРАТЫ ТРУДА РАБОЧИХ-СТРОИТЕЛЕЙ | чел/ч | 299.93
| 1-3 | [6 empty] | ЗАТРАТЫ ТРУДА МАШИНИСТОВ | чел/ч | 1.55
| М010201 | [6 empty] | Прицепы тракторные 2 т | МАШ.-Ч | 1.5456
| М010410 | [6 empty] | Тракторы на пневмоколесном ходу 59 (80) кВт (л.с.) | МАШ.-Ч | 1.5456
| М134041 | [6 empty] | Шуруповерт | МАШ.-Ч | 25.5516
| М331451 | [6 empty] | Перфораторы электрические | МАШ.-Ч | 76.2054
| М331615 | [6 empty] | Дрели электрические | МАШ.-Ч | 13.6746
| С101-11099 | [6 empty] | ШКУРКА ШЛИФОВАЛЬНАЯ НА БУМАЖНОЙ ОСНОВЕ ВОДОСТОЙКАЯ | М2 | 0.0717
| С101-11401 | [6 empty] | ВЕТОШЬ | КГ | 0.0075
| С101-128901 | [6 empty] | ТАЛЬК ТЕХНИЧЕСКИЙ МОЛОТЫЙ | Т | 0.00018
| С101-51509-10 | [6 empty] | ИЗОЛЕНТА ПВХ (РАЗМЕРОМ 15ММХ20М) | М2 | 0.45
| С101-63602-1 | [6 empty] | ПАСТА КВАРЦЕВАЗЕЛИНОВАЯ | КГ | 0.015
| С101-86726-20 | [6 empty] | СВЕРЛА ПО БЕТОНУ С SDS+ ХВОСТОВИКОМ (НАКОНЕЧНИК ИЗ ТВЕРДОСПЛАВНОЙ СТАЛИ), ДИАМЕТРОМ 8-10 ММ, ДЛИНОЙ 260 (265) ММ | ШТ | 7.062
| С21-Х | [6 empty] | ХОМУТ СТЯЖКА 4,8Х300 ММ | ШТ | 100
| С501-44108-140 | [6 empty] | КАБЕЛЬ СИЛОВОЙ ОГНЕСТОЙКИЙ МАРКИ ВВГНГ(А)-FRLS 3Х1,5-0,66 С МЕДНЫМИ ЖИЛАМИ, С ИЗОЛЯЦИЕЙ И ОБОЛОЧКОЙ ИЗ ПВХ ПЛАСТИКАТА, С ТЕРМИЧЕСКИМ БАРЬЕРОМ ИЗ СЛЮДОСОДЕРЖАЩИХ ЛЕНТ, НЕ РАСПРОСТРАНЯЮЩИЙ ГОРЕНИЕ ПО КАТЕГОРИИ (А), С НИЗКИМ ДЫМО- И ГАЗОВЫДЕЛЕНИЕМ, С ТРЕМЯЖИЛАМИ СЕЧЕНИЕМ 1,5 ММ2, НА НАПРЯЖЕНИЕ 0,66 КВ | 1000 М | 0.6528
| С501-44108-182 | [6 empty] | КАБЕЛЬ СИЛОВОЙ ОГНЕСТОЙКИЙ МАРКИ ВВГНГ(А)-FRLS 5Х4-0,66 С МЕДНЫМИ ЖИЛАМИ, С ИЗОЛЯЦИЕЙ И ОБОЛОЧКОЙ ИЗ ПВХ ПЛАСТИКАТА, С ТЕРМИЧЕСКИМ БАРЬЕРОМ ИЗ СЛЮДОСОДЕРЖАЩИХ ЛЕНТ, НЕ РАСПРОСТРАНЯЮЩИЙ ГОРЕНИЕ ПО КАТЕГОРИИ (А), С НИЗКИМ ДЫМО- И ГАЗОВЫДЕЛЕНИЕМ, С ПЯТЬЮ ЖИЛАМИ СЕЧЕНИЕМ 4 ММ2, НА НАПРЯЖЕНИЕ 0,66 КВ | 1000 М | 0.02244
| С501-44108-183 | [6 empty] | КАБЕЛЬ СИЛОВОЙ ОГНЕСТОЙКИЙ МАРКИ ВВГНГ(А)-FRLS 5Х6-0,66 С МЕДНЫМИ ЖИЛАМИ, С ИЗОЛЯЦИЕЙ И ОБОЛОЧКОЙ ИЗ ПВХ ПЛАСТИКАТА, С ТЕРМИЧЕСКИМ БАРЬЕРОМ ИЗ СЛЮДОСОДЕРЖАЩИХ ЛЕНТ, НЕ РАСПРОСТРАНЯЮЩИЙ ГОРЕНИЕ ПО КАТЕГОРИИ (А), С НИЗКИМ ДЫМО- И ГАЗОВЫДЕЛЕНИЕМ, С ПЯТЬЮ ЖИЛАМИ СЕЧЕНИЕМ 6 ММ2, НА НАПРЯЖЕНИЕ 0,66 КВ | 1000 М | 0.0102
| С551-10200 | [6 empty] | КОРОБКА МОНТАЖНАЯ СКРЫТОЙ УСТАНОВКИ ПОД РОЗЕТКИ И ВЫКЛЮЧАТЕЛИ К-207 | ШТ | 11
| С551-10500-221 | [6 empty] | КОРОБКА УСТАНОВОЧНАЯ ТРЕХМЕСТНАЯ ДЛЯ СКРЫТОЙ ПРОВОДКИ К-221 | ШТ | 1
| С551-10500-228 | [6 empty] | КОРОБКА УСТАНОВОЧНАЯ ДВУХМЕСТНАЯ ДЛЯ СКРЫТОЙ ПРОВОДКИ К-228 | ШТ | 27
| С551-10501-216 | [6 empty] | КОРОБКА ОТВЕТВИТЕЛЬНАЯ ДЛЯ СКРЫТОЙ ПРОВОДКИ КМ-216 | ШТ | 30
| С552-202 | [6 empty] | БИРКА МАРКИРОВОЧНАЯ У134 | 100 ШТ | 0.351
| С552-302 | [6 empty] | ВТУЛКА В28 УХЛ2 | 100 ШТ | 0.642
| С552-605 | [6 empty] | ДЮБЕЛЬ МОНТАЖНЫЙ У658 | 10 ШТ | 166.92
| С552-803 | [6 empty] | КНОПКА К227 УХЛ2 | 1000 ШТ | 0.0963
| С552-899 | [6 empty] | ЛЕНТА ЛМ-5 УХЛ2 | 100 М | 0.1926
Ж3-40-11 |  |  | КАБЕЛЕНЕСУЩИЕ СИСТЕМЫ |  |  |  | 41
М
| 1-1 | [6 empty] | ЗАТРАТЫ ТРУДА РАБОЧИХ-СТРОИТЕЛЕЙ | чел/ч | 16.88
| 1-3 | [6 empty] | ЗАТРАТЫ ТРУДА МАШИНИСТОВ | чел/ч
| М330301 | [6 empty] | Машины шлифовальные электрические | МАШ.-Ч | 0.897
| М331451 | [6 empty] | Перфораторы электрические | МАШ.-Ч | 3.996
| С101-10110 | [6 empty] | БОЛТЫ СТРОИТЕЛЬНЫЕ С ГАЙКАМИ И ШАЙБАМИ | Т | 0.000825
| С101-81404-1 | [6 empty] | ПРОВОЛОКА СТАЛЬНАЯ НИЗКОУГЛЕРОДИСТАЯ ОБЩЕГО НАЗНАЧЕНИЯ ТЕРМИЧЕСКИ ОБРАБОТАННАЯ, ОЦИНКОВАННАЯ, ДИАМЕТРОМ 2 ММ | КГ | 0.63
| С101-86726-38 | [6 empty] | СВЕРЛА ПО БЕТОНУ С SDS+ ХВОСТОВИКОМ (НАКОНЕЧНИК ИЗ ТВЕРДОСПЛАВНОЙ СТАЛИ), ДИАМЕТРОМ 10-12 ММ, ДЛИНОЙ 110-165 ММ | ШТ | 0.4593
| С113-24600 | [6 empty] | ЭМАЛЬ ПЕНТАФТАЛЕВАЯ ПФ-115, СЕРАЯ | Т | 0.00015
| С113-7611 | [6 empty] | КЛЕЙ БМК-5К | КГ | 0.102
| С552-1200 | [6 empty] | ПАТРУБОК ВВОДНОЙ У476 У3 | 10 ШТ | 0.162
| С552-1203 | [6 empty] | ПАТРУБОК ВВОДНОЙ У479 У3 | 10 ШТ | 0.378
| С552-1500 | [6 empty] | СКОБА К 142 У2 | 10 ШТ | 0.9
| С552-1503 | [6 empty] | СКОБА К 145 У2 | 10 ШТ | 1.785
| С552-1507-2 | [6 empty] | СКОБА К1157 У3 | 1000 ШТ | 0.03705
| С552-2004 | [6 empty] | ТРУБА ГЛАДКАЯ ЖЕСТКАЯ ПВХ, ДИАМЕТР 32 ММ | М | 9
| С552-2006 | [6 empty] | ТРУБА ГЛАДКАЯ ЖЕСТКАЯ ПВХ, ДИАМЕТР 50 ММ | М | 12
| С552-2011 | [6 empty] | ТРУБА ГОФРИРОВАННАЯ ПВХ ЛЕГКОГО ТИПА С ЗОНДОМ, ДИАМЕТРОМ 20 ММ | М | 9
| С552-301 | [6 empty] | ВТУЛКА В22 УХЛ2 | 100 ШТ | 0.0162
| С552-303 | [6 empty] | ВТУЛКА В42 УХЛ2 | 100 ШТ | 0.0378
| С552-603 | [6 empty] | ДЮБЕЛЬ МОНТАЖНЫЙ У661 У3 | 10 ШТ | 7.569
| С552-605 | [6 empty] | ДЮБЕЛЬ МОНТАЖНЫЙ У658 | 10 ШТ | 5.7
| С552-702 | [6 empty] | ЗАГЛУШКА У469 | 10 ШТ | 0.09
| С552-703 | [6 empty] | ЗАГЛУШКА У470 | 10 ШТ | 0.21
| С552-804 | [6 empty] | КРУГИ ШЛИФОВАЛЬНЫЕ ДЛЯ СПЕЦИАЛЬНЫХ МОНТАЖНЫХ РАБОТ 5П 180Х6Х22 | ШТ | 0.1755
| С777-50Х50 | [6 empty] | ЛОТОК СТАЛЬНОЙ ПЕРФОРИРОВАННЫЙ 35Х50 | М | 15
| С777-КР50 | [6 empty] | КРЫШКА НА ЛОТОК | М | 15
Ж3-40-10 |  |  | МОНТАЖНЫЕ РАБОТЫ |  |  |  | 2610.24
РУБ
| 1-1 | [6 empty] | ЗАТРАТЫ ТРУДА РАБОЧИХ-СТРОИТЕЛЕЙ | чел/ч | 61.84
| 1-3 | [6 empty] | ЗАТРАТЫ ТРУДА МАШИНИСТОВ | чел/ч | 17.26
| М050102 | [6 empty] | Компрессоры передвижные с двигателем внутреннего сгорания давлением до 686 кПа (7атм) 5 м3/мин | МАШ.-Ч | 17.2569
| М330805 | [6 empty] | Молотки при работе от передвижных компрессорных станций отбойные пневматические (без учета стоимости сжатого воздуха) | МАШ.-Ч | 17.2569
| М331604 | [6 empty] | Станок передвижной для сверления отверстий в железобетоне диаметром 20-160 мм | МАШ.-Ч | 15.933
| С101-11401 | [6 empty] | ВЕТОШЬ | КГ | 0.001
| С101-86708 | [6 empty] | СВЕРЛА АЛМАЗНЫЕ ПО БЕТОНУ (КОЛЬЦЕВЫЕ СВЕРЛА), ДИАМЕТРОМ 60 ММ | ШТ | 1.146
| С113-7812-65 | [6 empty] | ПЕНА ТЕРМОРАСШИРЯЮЩАЯСЯ ПРОТИВОПОЖАРНАЯ НILTI СР 660 | Л | 1.89
| С412-9005 | [6 empty] | ВОДА | М3 | 1.941
Ж3-40-22 |  |  | ЩИТЫ |  |  |  | 5
ШТ
| 1-1 | [6 empty] | ЗАТРАТЫ ТРУДА РАБОЧИХ-СТРОИТЕЛЕЙ | чел/ч | 7.59
| 1-3 | [6 empty] | ЗАТРАТЫ ТРУДА МАШИНИСТОВ | чел/ч
| М331451 | [6 empty] | Перфораторы электрические | МАШ.-Ч | 1.4
| С101-46300 | [6 empty] | КРАСКА МАСЛЯНАЯ МА-15, КОРИЧНЕВАЯ | Т | 0.0004
| С101-86726-20 | [6 empty] | СВЕРЛА ПО БЕТОНУ С SDS+ ХВОСТОВИКОМ (НАКОНЕЧНИК ИЗ ТВЕРДОСПЛАВНОЙ СТАЛИ), ДИАМЕТРОМ 8-10 ММ, ДЛИНОЙ 260 (265) ММ | ШТ | 0.12
| С514-12301 | [6 empty] | ПЕРЕМЫЧКА ГИБКАЯ ПГС-35-560 У2,5 | ШТ | 6
| С514-751-1 | [6 empty] | ЯЩИК С ПОНИЖАЮЩИМ ТРАНСФОРМАТОРОМ ТИПА ЯТП-0,25 | ШТ | 1
| С514-ЩО1 | [6 empty] | ЩИТ РАСПРЕДЕЛИТЕЛЬНЫЙ ЩРН-18З-0 36 | ШТ | 1
| С514-ЩО2 | [6 empty] | ЩИТ РАСПРЕДЕЛИТЕЛЬНЫЙ ЩРН-12МЗ-0 36 | ШТ | 1
| С544-8900 | [6 empty] | ЛЕНТА ЛИПКАЯ ИЗОЛЯЦИОННАЯ НА ПОЛИКАСИНОВОМ КОМПАУНДЕ МАРКИ ЛСЭПЛ, ШИРИНОЙ 20-30 ММ, ТОЛЩИНОЙ 0,14 - 0,19 ММ | КГ | 0.032
| С552-1401 | [6 empty] | ОТВЕТВИТЕЛЬНЫЙ СЖИМ У 859 М У3 | 100 ШТ | 0.08
| С552-202 | [6 empty] | БИРКА МАРКИРОВОЧНАЯ У134 | 100 ШТ | 0.04
| С552-2061 | [6 empty] | ТРУБКА МАРКИ ТВ-40 ВНУТРЕННИМ ДИАМЕТРОМ 5 ММ | КГ | 0.248
| С552-605 | [6 empty] | ДЮБЕЛЬ МОНТАЖНЫЙ У658 | 10 ШТ | 1.22
Ж3-40-22 |  |  | СВЕТИЛЬНИКИ |  |  |  | 87
ШТ
| 1-1 | [6 empty] | ЗАТРАТЫ ТРУДА РАБОЧИХ-СТРОИТЕЛЕЙ | чел/ч | 155.22
| 1-3 | [6 empty] | ЗАТРАТЫ ТРУДА МАШИНИСТОВ | чел/ч | 3.59
| М030902 | [6 empty] | Подъемники гидравлические, высотой подъема 10 м | МАШ.-Ч | 1.0662
| М031801 | [6 empty] | Вышки телескопические 0,35 т | МАШ.-Ч | 2.52
| М134041 | [6 empty] | Шуруповерт | МАШ.-Ч | 9.04
| М331451 | [6 empty] | Перфораторы электрические | МАШ.-Ч | 15.834
| С101-86726-38 | [6 empty] | СВЕРЛА ПО БЕТОНУ С SDS+ ХВОСТОВИКОМ (НАКОНЕЧНИК ИЗ ТВЕРДОСПЛАВНОЙ СТАЛИ), ДИАМЕТРОМ 10-12 ММ, ДЛИНОЙ 110-165 ММ | ШТ | 1.3548
| С101-98500 | [6 empty] | ПРОКАТ ГОРЯЧЕКАТАНЫЙ ПОЛОСОВОЙ ИЗ СТАЛИ УГЛЕРОДИСТОЙ ОБЫКНОВЕННОГО КАЧЕСТВА МАРКИ СТ6СП, ТОЛЩИНОЙ 10 - 80 ММ ПРИ ШИРИНЕ 100 - 200 ММ | Т | 0.00057
| С113-21100 | [6 empty] | ЭМАЛЬ ЭПОКСИДНАЯ ЭП-140, ЗАЩИТНАЯ | Т | 0.0003
| С544-8900 | [6 empty] | ЛЕНТА ЛИПКАЯ ИЗОЛЯЦИОННАЯ НА ПОЛИКАСИНОВОМ КОМПАУНДЕ МАРКИ ЛСЭПЛ, ШИРИНОЙ 20-30 ММ, ТОЛЩИНОЙ 0,14 - 0,19 ММ | КГ | 0.3987
| С549-ДБО1 | [6 empty] | СВЕТИЛЬНИК ДБО-22-4-116.32 "ВЫХОД" | ШТ | 7
| С549-ДВ012-17А | [6 empty] | СВЕТИЛЬНИК СВЕТОДИОДНЫЙ ДВО-12-17-115.02 УХЛ4 | ШТ | 28
| С549-ДВ012-17Б | [6 empty] | СВЕТИЛЬНИК СВЕТОДИОДНЫЙ ДВО-12-17-115.02+ES1 УХЛ4 | ШТ | 2
| С549-ДВ012-28 | [6 empty] | СВЕТИЛЬНИК СВЕТОДИОДНЫЙ ДВО-12-28-115.02 УХЛ4 | ШТ | 4
| С549-ДВ012-28Б | [6 empty] | СВЕТИЛЬНИК СВЕТОДИОДНЫЙ ДВО-12-28-115.02+ES1 УХЛ4 | ШТ | 2
| С549-ДП012-17 | [6 empty] | СВЕТИЛЬНИК СВЕТОДИОДНЫЙ ДПО-12-17-113.15 УХЛ4 | ШТ | 10
| С549-ДП012-17Б | [6 empty] | СВЕТИЛЬНИК СВЕТОДИОДНЫЙ ДПО-12-17-113.15+ES1 УХЛ4 | ШТ | 1
| С549-ДП012-28 | [6 empty] | СВЕТИЛЬНИК СВЕТОДИОДНЫЙ ДПО-12-28-115.04 УХЛ4 | ШТ | 26
| С549-ДПП22-6 | [6 empty] | СВЕТИЛЬНИК СВЕТОДИОДНЫЙ ДПП-22-6-121.2 УХЛ2 | ШТ | 4
| С549-ЛВО12-2Х14 | [6 empty] | СВЕТИЛЬНИК ДЛЯ РЕЕЧНЫХ ПОТОЛКОВ ЛВО-12-2Х14 УХЛ4 | ШТ | 3
| С549-ЛС | [6 empty] | ЛАМПА СВЕТОДИОДНАЯ 14ВТ Т5 | ШТ | 6
| С552-1200 | [6 empty] | ПАТРУБОК ВВОДНОЙ У476 У3 | 10 ШТ | 0.306
| С552-2061 | [6 empty] | ТРУБКА МАРКИ ТВ-40 ВНУТРЕННИМ ДИАМЕТРОМ 5 ММ | КГ | 0.9166
| С552-603 | [6 empty] | ДЮБЕЛЬ МОНТАЖНЫЙ У661 У3 | 10 ШТ | 30.6
| С552-805 | [6 empty] | КРЮК У623 У4 | ШТ | 3.06
Ж3-40-22 |  |  | ВЫКЛЮЧАТЕЛИ, РОЗЕТКИ |  |  |  | 30
ШТ
| 1-1 | [6 empty] | ЗАТРАТЫ ТРУДА РАБОЧИХ-СТРОИТЕЛЕЙ | чел/ч | 11.88
| 1-3 | [6 empty] | ЗАТРАТЫ ТРУДА МАШИНИСТОВ | чел/ч
| М331002 | [6 empty] | Станки сверлильные | МАШ.-Ч | 0.226
| М331451 | [6 empty] | Перфораторы электрические | МАШ.-Ч | 1.417
| С101-10110 | [6 empty] | БОЛТЫ СТРОИТЕЛЬНЫЕ С ГАЙКАМИ И ШАЙБАМИ | Т | 8.6e-05
| С101-86722 | [6 empty] | СВЕРЛА СПИРАЛЬНЫЕ С ЦИЛИНДРИЧЕСКИМ ХВОСТОВИКОМ, ДЛИННАЯ СЕРИЯ (ПО МЕТАЛЛУ), ДИАМЕТРОМ 12,6-14ММ | ШТ | 0.255
| С101-86726-20 | [6 empty] | СВЕРЛА ПО БЕТОНУ С SDS+ ХВОСТОВИКОМ (НАКОНЕЧНИК ИЗ ТВЕРДОСПЛАВНОЙ СТАЛИ), ДИАМЕТРОМ 8-10 ММ, ДЛИНОЙ 260 (265) ММ | ШТ | 0.357
| С101-98500 | [6 empty] | ПРОКАТ ГОРЯЧЕКАТАНЫЙ ПОЛОСОВОЙ ИЗ СТАЛИ УГЛЕРОДИСТОЙ ОБЫКНОВЕННОГО КАЧЕСТВА МАРКИ СТ6СП, ТОЛЩИНОЙ 10 - 80 ММ ПРИ ШИРИНЕ 100 - 200 ММ | Т | 0.0007
| С113-7900 | [6 empty] | ЛАК БИТУМНЫЙ БТ-577 | Т | 0.000135
| С544-8900 | [6 empty] | ЛЕНТА ЛИПКАЯ ИЗОЛЯЦИОННАЯ НА ПОЛИКАСИНОВОМ КОМПАУНДЕ МАРКИ ЛСЭПЛ, ШИРИНОЙ 20-30 ММ, ТОЛЩИНОЙ 0,14 - 0,19 ММ | КГ | 0.0209
| С551-10200 | [6 empty] | КОРОБКА МОНТАЖНАЯ СКРЫТОЙ УСТАНОВКИ ПОД РОЗЕТКИ И ВЫКЛЮЧАТЕЛИ К-207 | ШТ | 25
| С551-10501-216 | [6 empty] | КОРОБКА ОТВЕТВИТЕЛЬНАЯ ДЛЯ СКРЫТОЙ ПРОВОДКИ КМ-216 | ШТ | 30
| С551-14301Б | [6 empty] | ВЫКЛЮЧАТЕЛЬ ОДНОКЛАВИШНЫЙ ДЛЯ СКРЫТОЙ УСТАНОВКИ, С1 10-801 | ШТ | 10
| С551-14301Б2 | [6 empty] | ВЫКЛЮЧАТЕЛЬ ОДНОКЛАВИШНЫЙ ДЛЯ СКРЫТОЙ УСТАНОВКИ НА ДВА НАПРАВЛЕНИЯ, С6 10-807 | ШТ | 4
| С551-14303Б | [6 empty] | ВЫКЛЮЧАТЕЛЬ ДВУХКЛАВИШНЫЙ ДЛЯ СКРЫТОЙ УСТАНОВКИ, С5 10-803 | ШТ | 10
| С551-14700Б | [6 empty] | ВЫКЛЮЧАТЕЛЬ ТРЕХКЛАВИШНЫЙ ДЛЯ СКРЫТОЙ УСТАНОВКИ, С5 10-805 | ШТ | 1
| С551-16222 | [6 empty] | ВЫКЛЮЧАТЕЛЬ ОДНОКЛАВИШНЫЙ ОТКРЫТОЙ УСТАНОВКИ А16-222 | ШТ | 5
| С552-2061 | [6 empty] | ТРУБКА МАРКИ ТВ-40 ВНУТРЕННИМ ДИАМЕТРОМ 5 ММ | КГ | 0.105
| С552-605 | [6 empty] | ДЮБЕЛЬ МОНТАЖНЫЙ У658 | 10 ШТ | 3.57
Ж3-40-11 |  |  | КАБЕЛЬ |  |  |  | 450
М
| 1-1 | [6 empty] | ЗАТРАТЫ ТРУДА РАБОЧИХ-СТРОИТЕЛЕЙ | чел/ч | 67.19
| 1-3 | [6 empty] | ЗАТРАТЫ ТРУДА МАШИНИСТОВ | чел/ч | 1.04
| М010201 | [6 empty] | Прицепы тракторные 2 т | МАШ.-Ч | 1.035
| М010410 | [6 empty] | Тракторы на пневмоколесном ходу 59 (80) кВт (л.с.) | МАШ.-Ч | 1.035
| С101-11099 | [6 empty] | ШКУРКА ШЛИФОВАЛЬНАЯ НА БУМАЖНОЙ ОСНОВЕ ВОДОСТОЙКАЯ | М2 | 0.1125
| С101-11401 | [6 empty] | ВЕТОШЬ | КГ | 0.1125
| С101-128901 | [6 empty] | ТАЛЬК ТЕХНИЧЕСКИЙ МОЛОТЫЙ | Т | 0.0027
| С101-51509-10 | [6 empty] | ИЗОЛЕНТА ПВХ (РАЗМЕРОМ 15ММХ20М) | М2 | 6.75
| С101-63602-1 | [6 empty] | ПАСТА КВАРЦЕВАЗЕЛИНОВАЯ | КГ | 0.225
| С501-44108-140 | [6 empty] | КАБЕЛЬ СИЛОВОЙ ОГНЕСТОЙКИЙ МАРКИ ВВГНГ(А)-FRLS 3Х1,5-0,66 С МЕДНЫМИ ЖИЛАМИ, С ИЗОЛЯЦИЕЙ И ОБОЛОЧКОЙ ИЗ ПВХ ПЛАСТИКАТА, С ТЕРМИЧЕСКИМ БАРЬЕРОМ ИЗ СЛЮДОСОДЕРЖАЩИХ ЛЕНТ, НЕ РАСПРОСТРАНЯЮЩИЙ ГОРЕНИЕ ПО КАТЕГОРИИ (А), С НИЗКИМ ДЫМО- И ГАЗОВЫДЕЛЕНИЕМ, С ТРЕМЯЖИЛАМИ СЕЧЕНИЕМ 1,5 ММ2, НА НАПРЯЖЕНИЕ 0,66 КВ | 1000 М | 0.459
| С552-202 | [6 empty] | БИРКА МАРКИРОВОЧНАЯ У134 | 100 ШТ | 0.45
Ж3-40-11 |  |  | КАБЕЛЕНЕСУЩИЕ СИСТЕМЫ |  |  |  | 0
М
| 1-1 | [6 empty] | ЗАТРАТЫ ТРУДА РАБОЧИХ-СТРОИТЕЛЕЙ | чел/ч | 6.97
| 1-3 | [6 empty] | ЗАТРАТЫ ТРУДА МАШИНИСТОВ | чел/ч
| М330301 | [6 empty] | Машины шлифовальные электрические | МАШ.-Ч | 0.045
| М331451 | [6 empty] | Перфораторы электрические | МАШ.-Ч | 1.758
| С101-81404-1 | [6 empty] | ПРОВОЛОКА СТАЛЬНАЯ НИЗКОУГЛЕРОДИСТАЯ ОБЩЕГО НАЗНАЧЕНИЯ ТЕРМИЧЕСКИ ОБРАБОТАННАЯ, ОЦИНКОВАННАЯ, ДИАМЕТРОМ 2 ММ | КГ | 0.189
| С101-86726-38 | [6 empty] | СВЕРЛА ПО БЕТОНУ С SDS+ ХВОСТОВИКОМ (НАКОНЕЧНИК ИЗ ТВЕРДОСПЛАВНОЙ СТАЛИ), ДИАМЕТРОМ 10-12 ММ, ДЛИНОЙ 110-165 ММ | ШТ | 0.1683
| С101-86726-8 | [6 empty] | СВЕРЛА ПО БЕТОНУ С SDS+ ХВОСТОВИКОМ (НАКОНЕЧНИК ИЗ ТВЕРДОСПЛАВНОЙ СТАЛИ), ДИАМЕТРОМ 5-10 ММ, ДЛИНОЙ 210 (215) ММ | ШТ | 1.8
| С113-7611 | [6 empty] | КЛЕЙ БМК-5К | КГ | 0.018
| С514-20Х10КК | [6 empty] | КАБЕЛЬ-КАНАЛ 20Х10ММ | М | 30
| С552-1200 | [6 empty] | ПАТРУБОК ВВОДНОЙ У476 У3 | 10 ШТ | 0.162
| С552-1500 | [6 empty] | СКОБА К 142 У2 | 10 ШТ | 0.9
| С552-1507-2 | [6 empty] | СКОБА К1157 У3 | 1000 ШТ | 0.009
| С552-2012 | [6 empty] | ТРУБА ГОФРИРОВАННАЯ ПВХ ЛЕГКОГО ТИПА С ЗОНДОМ, ДИАМЕТРОМ 25 ММ | М | 9
| С552-301 | [6 empty] | ВТУЛКА В22 УХЛ2 | 100 ШТ | 0.0162
| С552-603 | [6 empty] | ДЮБЕЛЬ МОНТАЖНЫЙ У661 У3 | 10 ШТ | 1.836
| С552-604 | [6 empty] | ДЮБЕЛЬ МОНТАЖНЫЙ У656 У3 | 10 ШТ | 7.5
| С552-605 | [6 empty] | ДЮБЕЛЬ МОНТАЖНЫЙ У658 | 10 ШТ | 1.836
| С552-702 | [6 empty] | ЗАГЛУШКА У469 | 10 ШТ | 0.09
| С552-804 | [6 empty] | КРУГИ ШЛИФОВАЛЬНЫЕ ДЛЯ СПЕЦИАЛЬНЫХ МОНТАЖНЫХ РАБОТ 5П 180Х6Х22 | ШТ | 0.018
Ж3-40-10 |  |  | МОНТАЖНЫЕ РАБОТЫ |  |  |  | 2379.37
РУБ
| 1-1 | [6 empty] | ЗАТРАТЫ ТРУДА РАБОЧИХ-СТРОИТЕЛЕЙ | чел/ч | 67.11
| 1-3 | [6 empty] | ЗАТРАТЫ ТРУДА МАШИНИСТОВ | чел/ч | 17.01
| М050102 | [6 empty] | Компрессоры передвижные с двигателем внутреннего сгорания давлением до 686 кПа (7атм) 5 м3/мин | МАШ.-Ч | 17.0068
| М330805 | [6 empty] | Молотки при работе от передвижных компрессорных станций отбойные пневматические (без учета стоимости сжатого воздуха) | МАШ.-Ч | 17.0068
| М331604 | [6 empty] | Станок передвижной для сверления отверстий в железобетоне диаметром 20-160 мм | МАШ.-Ч | 18.5885
| С101-11401 | [6 empty] | ВЕТОШЬ | КГ | 0.001
| С101-86708 | [6 empty] | СВЕРЛА АЛМАЗНЫЕ ПО БЕТОНУ (КОЛЬЦЕВЫЕ СВЕРЛА), ДИАМЕТРОМ 60 ММ | ШТ | 1.337
| С113-7812-65 | [6 empty] | ПЕНА ТЕРМОРАСШИРЯЮЩАЯСЯ ПРОТИВОПОЖАРНАЯ НILTI СР 660 | Л | 1.89
| С412-9005 | [6 empty] | ВОДА | М3 | 2.2645
Ж3-40-51 |  |  | ЗАЗЕМЛЕНИЕ. УРАВНИВАНИЕ ПОТЕНЦИАЛОВ |  |  |  | 51
М
| 1-1 | [6 empty] | ЗАТРАТЫ ТРУДА РАБОЧИХ-СТРОИТЕЛЕЙ | чел/ч | 8.43
| 1-3 | [6 empty] | ЗАТРАТЫ ТРУДА МАШИНИСТОВ | чел/ч
| М330301 | [6 empty] | Машины шлифовальные электрические | МАШ.-Ч | 0.627
| М331451 | [6 empty] | Перфораторы электрические | МАШ.-Ч | 4.188
| С10-ДЖЛ | [6 empty] | ДЕРЖАТЕЛЬ ДЛЯ СТАЛИ ПОЛОСОВОЙ С БОЛОМ | ШТ | 15
| С101-10110 | [6 empty] | БОЛТЫ СТРОИТЕЛЬНЫЕ С ГАЙКАМИ И ШАЙБАМИ | Т | 5.9e-05
| С101-151400 | [6 empty] | ЭЛЕКТРОДЫ ТИПА Э42А ДИАМЕТРОМ 4 ММ | Т | 0.000165
| С101-46102 | [6 empty] | КРАСКА МАСЛЯНАЯ МА-15, ЖЕЛТАЯ | Т | 0.0006
| С101-46200 | [6 empty] | КРАСКА МАСЛЯНАЯ МА-15, ЗЕЛЕНАЯ | Т | 0.0006
| С101-47101 | [6 empty] | КРАСКА МАСЛЯНАЯ МА-15, СУРИК ЖЕЛЕЗНЫЙ | Т | 0.0006
| С101-81404-1 | [6 empty] | ПРОВОЛОКА СТАЛЬНАЯ НИЗКОУГЛЕРОДИСТАЯ ОБЩЕГО НАЗНАЧЕНИЯ ТЕРМИЧЕСКИ ОБРАБОТАННАЯ, ОЦИНКОВАННАЯ, ДИАМЕТРОМ 2 ММ | КГ | 0.003
| С110-17102 | [6 empty] | ПРОКАТ ГОРЯЧЕКАТАНЫЙ ПОЛОСОВОЙ ИЗ СТАЛИ УГЛЕРОДИСТОЙ ОБЫКНОВЕННОГО КАЧЕСТВА МАРКИ СТ3СП, СТ3ПС, РАЗМЕРАМИ 4 Х 25 ММ | Т | 0.0243
| С113-7900 | [6 empty] | ЛАК БИТУМНЫЙ БТ-577 | Т | 3.9e-05
| С501-44057 | [6 empty] | КАБЕЛЬ СИЛОВОЙ МАРКИ ВВГ 1Х4-0,66 С МЕДНЫМИ ЖИЛАМИ, ИЗОЛЯЦИЯ И ОБОЛОЧКА ИЗ ПОЛИВИНИЛХЛОРИДНОГО ПЛАСТИКАТА, БЕЗ ЗАЩИТНОГО ПОКРОВА, С ОДНОЙ ЖИЛОЙ СЕЧЕНИЕМ 4 ММ2, НА НАПРЯЖЕНИЕ 0,66 КВ | 1000 М | 0.003
| С5011-ШЗ | [6 empty] | ШИНА ЗАЗЕМЛЕНИЯ 2Х7ММ | ШТ | 2
| С522-3100 | [6 empty] | ПРИПОЙ ОЛОВЯННО-СВИНЦОВЫЙ МАЛОСУРЬМЯНИСТЫЙ, МАРКИ ПОССУ 40-0,5 | Т | 8e-06
| С552-1500 | [6 empty] | СКОБА К 142 У2 | 10 ШТ | 0.306
| С552-202 | [6 empty] | БИРКА МАРКИРОВОЧНАЯ У134 | 100 ШТ | 0.0003
| С552-605 | [6 empty] | ДЮБЕЛЬ МОНТАЖНЫЙ У658 | 10 ШТ | 4.02
| С552-803 | [6 empty] | КНОПКА К227 УХЛ2 | 1000 ШТ | 0.000624
| С552-804 | [6 empty] | КРУГИ ШЛИФОВАЛЬНЫЕ ДЛЯ СПЕЦИАЛЬНЫХ МОНТАЖНЫХ РАБОТ 5П 180Х6Х22 | ШТ | 0.27
| С552-901 | [6 empty] | ЛЕНТА К226 | 100 М | 0.000735
Ж3-40-12 |  |  | ДЕМОНТАЖ (МОП) |  |  |  | 178
ШТ
| 1-1 | [6 empty] | ЗАТРАТЫ ТРУДА РАБОЧИХ-СТРОИТЕЛЕЙ | чел/ч | 171.4
| 1-3 | [6 empty] | ЗАТРАТЫ ТРУДА МАШИНИСТОВ | чел/ч | 0.42
| М330301 | [6 empty] | Машины шлифовальные электрические | МАШ.-Ч | 0.2181
| М331451 | [6 empty] | Перфораторы электрические | МАШ.-Ч | 1.8234
| М331617 | [6 empty] | Средства малой механизации | МАШ.-Ч | 0.4295
Составил
|  |  | (должность) |  | (подпись) | (инициалы, фамилия)
Проверил
|  |  | (должность) |  | (подпись) | (инициалы, фамилия)

## ЛС1.3
|  |  | Наименование объекта | МОДЕРНИЗАЦИЯ ПОМЕЩЕНИЙ ЦРА N10 МОСТОВСКОГО РАЙОНА ПО УЛ. СОВЕТСКАЯ, 48 В Г. МОСТЫ (КОРРЕКТИРОВКА ПРОЕКТА)
|  |  | Код объекта | 8.1
|  |  | Наименование здания, сооружения | ПОМЕЩЕНИЕ ЦРА
|  |  | Шифр здания, сооружения | 1
|  |  | Комплект чертежей | ОВ
Локальная смета (Локальный сметный расчет) № 3
на ОТОПЛЕНИЕ И ВЕНТИЛЯЦИЯ
|  |  | Составлена в ценах на | 1 ЯHВАРЯ 2022 |  | Цены | без НДС |  |  |  |  | Стоимость | 29.674 | тыс.руб.
|  |  |  | (дата разработки) |  |  | (вид цены)
Номер по смете |  | Обоснование | Наименование работ |  |  |  |  | Ед.изм. | Стоимость: Ед.изм. / Всего, руб.
[9 empty] | Заработная плата | Эксплуатация машин |  | Материальные ресурсы | Транспорт | Общая стоимость
[8 empty] | Количество |  | Всего | в том числе заработная плата
1 |  | 2 | 3 |  |  |  |  | 4 | 5 | 6 | 7 | 8 | 9 | 10
| Cмета: | 1. 3. ОТОПЛЕНИЕ И ВЕНТИЛЯЦИЯ
Ж3-30-15 ОБОРУДОВАНИЕ = 9 ШТ =
1 |  | Е20-42-1 | Установка камер приточных типовых без секции орошения, производительность до 10 тыс. м3/час |  |  |  |  | шт | 486.11 | 11.5 | 2.54 | 68.61 | 6.6 | 572.82
(102.4397 / 73.48) | [7 empty] | 1 | 486.11 | 11.5 | 2.54 | 68.61 | 6.6 | 572.82
3 |  | С130-П2 | ПРИТОЧНАЯ УСТАНОВКА L=2150М3/Ч Р=150ПА N=0.55КВТ 3-400/50 В КОМПЛЕКТЕ С АВТОМАТИКОЙ И ТРЕХХОДОВЫМ КЛАПАНОМ Д15 KV=2,5, ФИЛЬТРОМ КЛАССА G4 И ШУМОГЛУШИТЕЛЕМ, SPS-1 (50) |  |  |  |  | 4: ШТ; 8: 6715; 9: 134.3; 10: 6849.3
Оборуд.подряд. | [7 empty] | 4: 1; 8: 6715; 9: 134.3; 10: 6849.3
4 |  | Е20-31-1 | Установка вентиляторов радиальных с электродвигателем на одной оси, масса до 0,05 т |  |  |  |  | шт | 69.08 | 27.83 | 8.11 | 7.38 | 1.02 | 105.31
(102.4397 / 73.48) | [7 empty] | 2 | 138.16 | 55.66 | 16.22 | 14.76 | 2.04 | 210.62
5 |  | С130-90-В1,4,5 | ВЕНТИЛЯТОР РАДИАЛЬНЫЙ КАНАЛЬНЫЙ Д100 L=265М3/Ч I=0.3A N=0.07 КВТ N=2400 ОБ/МИН 1-230/50 В КОМПЛЕКТЕ С РЕГУЛЯТОРОМ ОБОРОТОВ BRT-704, ВКК-100 |  |  |  |  | 4: ШТ; 8: 109; 9: 8.69; 10: 117.69
[8 empty] | 1 |  |  |  | 109 | 8.69 | 117.69
6 |  | С130-90-В3,6 | ВЕНТИЛЯТОР РАДИАЛЬНЫЙ КАНАЛЬНЫЙ Д125 L=365М3/Ч I=0.3A N=0.07 КВТ N=2400 ОБ/МИН 1-230/50 В КОМПЛЕКТЕ С РЕГУЛЯТОРОМ ОБОРОТОВ BRT-704, ВКК-125 |  |  |  |  | 4: ШТ; 8: 114; 9: 9.09; 10: 123.09
[8 empty] | 1 |  |  |  | 114 | 9.09 | 123.09
7 |  | Е20-32-1 | Установка вентиляторов осевых массой до 0,025 т |  |  |  |  | шт | 42.02 | 1.39 | 0.28 | 0.47 | 0.06 | 43.94
(102.4397 / 73.48) | [7 empty] | 4 | 168.08 | 5.56 | 1.12 | 1.88 | 0.24 | 175.76
9 |  | С130-90-В7,8,10 | ВЕНТИЛЯТОР ОСЕВОЙ Д150 L=345М3/Ч I=0.13A N=0.029КВТ N=2400 ОБ/МИН 1-230/50, ВЕНТС-150 М ТУРБО |  |  |  |  | 4: ШТ; 8: 55; 9: 4.38; 10: 59.38
[8 empty] | 4 |  |  |  | 220 | 17.52 | 237.52
10 |  | Е20-32-5 | Установка вентиляторов осевых массой до 0,3 т |  |  |  |  | шт | 224.42 | 97.59 | 30.56 | 37.58 | 5.29 | 364.88
(102.4397 / 73.48) | [7 empty] | 1 | 224.42 | 97.59 | 30.56 | 37.58 | 5.29 | 364.88
11 |  | С130-90-В9 | ВЕНТИЛЯТОР КРУГЛЫЙ КАНАЛЬНЫЙ В ШУМОИЗОЛИРОВАННОМ КОРПУСЕ Д250 L=970М3/Ч N=200ВТ I=0.9А 1-230/50 |  |  |  |  | 4: ШТ; 8: 379; 9: 30.21; 10: 409.21
[8 empty] | 1 |  |  |  | 379 | 30.21 | 409.21
12 |  | Е20-31-1 | Установка вентиляторов радиальных с электродвигателем на одной оси, масса до 0,05 т |  |  |  |  | шт | 69.08 | 27.83 | 8.11 | 7.38 | 1.02 | 105.31
(102.4397 / 73.48) | [7 empty] | 1 | 69.08 | 27.83 | 8.11 | 7.38 | 1.02 | 105.31
13 |  | С130-90-В11 | ВЕНТИЛЯТОР РАДИАЛЬНЫЙ КАНАЛЬНЫЙ Д160 L=705М3/Ч I=0.47A N=0.1 КВТ N=2580 ОБ/МИН 1-230/50 В КОМПЛЕКТЕ С ГИБКИМИ ВСТАВКИМИ И РЕГУЛЯТОРОМ ОБОРОТОВ BRT-704, ВКК-160 |  |  |  |  | 4: ШТ; 8: 141; 9: 11.24; 10: 152.24
[8 empty] | 1 |  |  |  | 141 | 11.24 | 152.24
|  |  |  | ИТОГО прямые затраты по разделу |  |  |  |  | 1085.85 | 198.14 | 58.55 | 7808.21 | 226.24 | 9318.44
|  |  |  | ОХР и ОПР |  |  |  | 10: 1172.32
|  |  |  | Плановая прибыль |  |  |  | 10: 840.91
|  |  |  | ИТОГО по разделу с ОХР ОПР и Плановой прибылью |  |  |  | 10: 11331.67
Ж3-30-11 СИСТЕМА П2. ВЕНТИЛЯЦИЯ. ВОЗДУХОВОДЫ = 41.85 М2 =
23 |  | Е20-3-1 | Прокладка воздуховодов из оцинкованной стали класса Н (нормальные) толщиной 0,5 мм, диаметром до 200 мм |  |  |  |  | 100м2 | 1700.59 | 115.86 | 64.18 | 4297.36 | 353.45 | 6467.26
(102.4397 / 73.48) | [7 empty] | 0.149 | 253.39 | 17.26 | 9.56 | 640.31 | 52.66 | 963.62
24 |  | Е20-3-4 | Прокладка воздуховодов из оцинкованной стали класса Н (нормальные) толщиной 0,6 мм, диаметром до 250 мм |  |  |  |  | 100м2 | 1700.59 | 115.8 | 64.32 | 3906.49 | 319.51 | 6042.39
(102.4397 / 73.48) | [7 empty] | 0.012 | 20.41 | 1.39 | 0.77 | 46.88 | 3.83 | 72.51
25 |  | Е20-3-10 | Прокладка воздуховодов из оцинкованной стали класса Н (нормальные) толщиной 0,7 мм, периметром от 1100 до 1600 мм |  |  |  |  | 100м2 | 1347.21 | 91.54 | 50.49 | 5388.3 | 437.32 | 7264.37
(102.4397 / 73.48) | [7 empty] | 0.225 | 303.12 | 20.6 | 11.36 | 1212.37 | 98.4 | 1634.49
26 |  | Е20-3-11 | Прокладка воздуховодов из оцинкованной стали класса Н (нормальные) толщиной 0,7 мм, периметром до 2400 мм |  |  |  |  | 100м2 | 1013.71 | 68.81 | 37.62 | 5785.05 | 469.25 | 7336.82
(102.4397 / 73.48) | [7 empty] | 0.0095 | 9.63 | 0.65 | 0.36 | 54.96 | 4.46 | 69.7
27 |  | Е20-3-12 | Прокладка воздуховодов из оцинкованной стали класса Н (нормальные) толщиной 0,7 мм, периметром до 3200 мм |  |  |  |  | 100м2 | 819.38 | 56.74 | 30.94 | 5772.27 | 467.81 | 7116.2
(102.4397 / 73.48) | [7 empty] | 0.023 | 18.85 | 1.31 | 0.71 | 132.76 | 10.76 | 163.68
|  |  |  | ИТОГО прямые затраты по разделу |  |  |  |  | 605.4 | 41.21 | 22.76 | 2087.28 | 170.11 | 2904
|  |  |  | ОХР и ОПР |  |  |  | 10: 643.49
|  |  |  | Плановая прибыль |  |  |  | 10: 461.57
|  |  |  | ИТОГО по разделу с ОХР ОПР и Плановой прибылью |  |  |  | 10: 4009.06
Ж3-30-15 СИСТЕМА П2.ОБОРУДОВАНИЕ = 16 ШТ =
28 |  | Е20-11-1 | Установка решеток площадью в свету до 0,25 м2 с выверкой и закреплением |  |  |  |  | решетка | 13.24 | 0.78 | 0.07 | 2.77 | 0.28 | 17.07
(102.4397 / 73.48) | [7 empty] | 15 | 198.6 | 11.7 | 1.05 | 41.55 | 4.2 | 256.05
29 |  | С130-90-РВ5 | СТОИМОСТЬ РЕШЕТКИ ВЕНТИЛЯЦИОННОЙ РА2-Б1-100Х100 ВАРИЖ |  |  |  |  | 4: ШТ; 8: 13.32; 9: 1.06; 10: 14.38
[8 empty] | 1 |  |  |  | 13.32 | 1.06 | 14.38
30 |  | С130-90-РВ6 | СТОИМОСТЬ РЕШЕТКИ ВЕНТИЛЯЦИОННОЙ РА2-Б1-150Х100 ВАРИЖ |  |  |  |  | 4: ШТ; 8: 15; 9: 1.2; 10: 16.2
[8 empty] | 1 |  |  |  | 15 | 1.2 | 16.2
31 |  | С130-90-РВ2 | СТОИМОСТЬ РЕШЕТКИ ВЕНТИЛЯЦИОННОЙ РА2-Б1-300Х100 ВАРИЖ |  |  |  |  | 4: ШТ; 8: 19.49; 9: 1.55; 10: 21.04
[8 empty] | 1 |  |  |  | 19.49 | 1.55 | 21.04
32 |  | С130-90-РВ3 | СТОИМОСТЬ РЕШЕТКИ ВЕНТИЛЯЦИОННОЙ РА2-Б1-400Х150 ВАРИЖ |  |  |  |  | 4: ШТ; 8: 27; 9: 2.15; 10: 29.15
[8 empty] | 1 |  |  |  | 27 | 2.15 | 29.15
33 |  | С130-90-РВ4 | СТОИМОСТЬ РЕШЕТКИ ВЕНТИЛЯЦИОННОЙ РА2-Б1-400Х200 ВАРИЖ |  |  |  |  | 4: ШТ; 8: 30; 9: 2.39; 10: 32.39
[8 empty] | 4 |  |  |  | 120 | 9.56 | 129.56
34 |  | С130-90-РВ7 | СТОИМОСТЬ РЕШЕТКИ ВЕНТИЛЯЦИОННОЙ РА2-Б1-500Х100 ВАРИЖ |  |  |  |  | 4: ШТ; 8: 25.82; 9: 2.06; 10: 27.88
[8 empty] | 2 |  |  |  | 51.64 | 4.12 | 55.76
35 |  | С130-90-РВ8 | СТОИМОСТЬ РЕШЕТКИ ВЕНТИЛЯЦИОННОЙ РА2-Б1-500Х150 ВАРИЖ |  |  |  |  | 4: ШТ; 8: 30.14; 9: 2.4; 10: 32.54
[8 empty] | 5 |  |  |  | 150.7 | 12 | 162.7
36 |  | Е20-11-2 | Установка решеток площадью в свету до 1 м2 с выверкой и закреплением |  |  |  |  | решетка | 17.2 | 1.34 | 0.17 | 4.72 | 0.44 | 23.7
(102.4397 / 73.48) | [7 empty] | 1 | 17.2 | 1.34 | 0.17 | 4.72 | 0.44 | 23.7
37 |  | С130-90-РН1 | СТОИМОСТЬ РЕШЕТКИ ВЕНТИЛЯЦИОННОЙ РС4С-3-1000Х400 |  |  |  |  | 4: ШТ; 8: 89.06; 9: 7.1; 10: 96.16
[8 empty] | 1 |  |  |  | 89.06 | 7.1 | 96.16
|  |  |  | ИТОГО прямые затраты по разделу |  |  |  |  | 215.8 | 13.04 | 1.22 | 532.48 | 43.38 | 804.7
|  |  |  | ОХР и ОПР |  |  |  | 10: 222.31
|  |  |  | Плановая прибыль |  |  |  | 10: 159.46
|  |  |  | ИТОГО по разделу с ОХР ОПР и Плановой прибылью |  |  |  | 10: 1186.47
Ж3-30-90 ТЕПЛОИЗОЛЯЦИОННЫЕ РАБОТЫ. СИСТЕМЫ П2 = 0.39 М3 =
38 |  | Е26-44-1 | Изоляция горячих поверхностей трубопроводов оберточными минераловатными или стекловатными изделиями |  |  |  |  | м3 | 161.07 | 2.01 | 1.2 | 156.72 | 9.5 | 329.3
(75.493 / 50.01) | [7 empty] | 0.39 | 62.82 | 0.78 | 0.47 | 61.12 | 3.71 | 128.43
39 |  | С104-1450 | МАТЫ ТЕПЛОИЗОЛЯЦИОННЫЕ ЛАМЕЛЬНЫЕ ИЗ МИНЕРАЛЬНОЙ ВАТЫ С ВЕРТИКАЛЬНОЙ СЛОИСТОСТЬЮ С ПОКРЫТИЕМ ИЗ АЛЮМИНИЕВОЙ ФОЛЬГИ, АРМИРОВАННОЙ СТЕКЛОВОЛОКНОМ LAMELLA MAT L, ТОЛЩИНОЙ 60 ММ |  |  |  |  | 4: М3; 8: 220.58; 9: 31.19; 10: 251.77
[8 empty] | 0.4017 |  |  |  | 88.61 | 12.53 | 101.14
|  |  |  | ИТОГО прямые затраты по разделу |  |  |  |  | 62.82 | 0.78 | 0.47 | 149.73 | 16.24 | 229.57
|  |  |  | ОХР и ОПР |  |  |  | 10: 47.78
|  |  |  | Плановая прибыль |  |  |  | 10: 31.65
|  |  |  | ИТОГО по разделу с ОХР ОПР и Плановой прибылью |  |  |  | 10: 309
Ж3-30-11 СИСТЕМА В1-В11. ВЕНТИЛЯЦИЯ. ВОЗДУХОВОДЫ = 17.5 М2 =
40 |  | Е20-3-1 | Прокладка воздуховодов из оцинкованной стали класса Н (нормальные) толщиной 0,5 мм, диаметром до 200 мм |  |  |  |  | 100м2 | 1700.59 | 115.86 | 64.18 | 4297.36 | 353.45 | 6467.26
(102.4397 / 73.48) | [7 empty] | 0.108 | 183.66 | 12.51 | 6.93 | 464.11 | 38.17 | 698.45
41 |  | Е20-3-4 | Прокладка воздуховодов из оцинкованной стали класса Н (нормальные) толщиной 0,6 мм, диаметром до 250 мм |  |  |  |  | 100м2 | 1700.59 | 115.8 | 64.32 | 3906.49 | 319.51 | 6042.39
(102.4397 / 73.48) | [7 empty] | 0.067 | 113.94 | 7.76 | 4.31 | 261.73 | 21.41 | 404.84
|  |  |  | ИТОГО прямые затраты по разделу |  |  |  |  | 297.6 | 20.27 | 11.24 | 725.84 | 59.58 | 1103.29
|  |  |  | ОХР и ОПР |  |  |  | 10: 316.37
|  |  |  | Плановая прибыль |  |  |  | 10: 226.94
|  |  |  | ИТОГО по разделу с ОХР ОПР и Плановой прибылью |  |  |  | 10: 1646.6
Ж3-30-15 СИСТЕМА В1-В11.ОБОРУДОВАНИЕ = 13 ШТ =
42 |  | Е20-11-1 | Установка решеток площадью в свету до 0,25 м2 с выверкой и закреплением |  |  |  |  | решетка | 13.24 | 0.78 | 0.07 | 2.77 | 0.28 | 17.07
(102.4397 / 73.48) | [7 empty] | 13 | 172.12 | 10.14 | 0.91 | 36.01 | 3.64 | 221.91
43 |  | С130-90-РВ5 | СТОИМОСТЬ РЕШЕТКИ ВЕНТИЛЯЦИОННОЙ РА2-Б1-100Х100 ВАРИЖ |  |  |  |  | 4: ШТ; 8: 13.32; 9: 1.06; 10: 14.38
[8 empty] | 5 |  |  |  | 66.6 | 5.3 | 71.9
44 |  | С130-90-РВ6 | СТОИМОСТЬ РЕШЕТКИ ВЕНТИЛЯЦИОННОЙ РА2-Б1-150Х100 ВАРИЖ |  |  |  |  | 4: ШТ; 8: 15; 9: 1.2; 10: 16.2
[8 empty] | 2 |  |  |  | 30 | 2.4 | 32.4
45 |  | С130-90-РВ1 | СТОИМОСТЬ РЕШЕТКИ ВЕНТИЛЯЦИОННОЙ РА2-Б1-200Х100 ВАРИЖ |  |  |  |  | 4: ШТ; 8: 16.31; 9: 1.3; 10: 17.61
[8 empty] | 2 |  |  |  | 32.62 | 2.6 | 35.22
47 |  | С130-90-РВ10 | СТОИМОСТЬ РЕШЕТКИ ВЕНТИЛЯЦИОННОЙ РА2-Б1-400Х100 ВАРИЖ |  |  |  |  | 4: ШТ; 8: 22.43; 9: 1.79; 10: 24.22
[8 empty] | 1 |  |  |  | 22.43 | 1.79 | 24.22
48 |  | С130-90-РВ3 | СТОИМОСТЬ РЕШЕТКИ ВЕНТИЛЯЦИОННОЙ РА2-Б1-400Х150 ВАРИЖ |  |  |  |  | 4: ШТ; 8: 27; 9: 2.15; 10: 29.15
[8 empty] | 3 |  |  |  | 81 | 6.45 | 87.45
|  |  |  | ИТОГО прямые затраты по разделу |  |  |  |  | 172.12 | 10.14 | 0.91 | 268.66 | 22.18 | 473.1
|  |  |  | ОХР и ОПР |  |  |  | 10: 177.25
|  |  |  | Плановая прибыль |  |  |  | 10: 127.14
|  |  |  | ИТОГО по разделу с ОХР ОПР и Плановой прибылью |  |  |  | 10: 777.49
Ж3-30-11 СИСТЕМА ВЕ1-ВЕ4. ВЕНТИЛЯЦИЯ. ВОЗДУХОВОДЫ = 0.8 М2 =
49 |  | Е20-3-1 | Прокладка воздуховодов из оцинкованной стали класса Н (нормальные) толщиной 0,5 мм, диаметром до 200 мм |  |  |  |  | 100м2 | 1700.59 | 115.86 | 64.18 | 4297.36 | 353.45 | 6467.26
(102.4397 / 73.48) | [7 empty] | 0.008 | 13.6 | 0.93 | 0.51 | 34.38 | 2.83 | 51.74
|  |  |  | ИТОГО прямые затраты по разделу |  |  |  |  | 13.6 | 0.93 | 0.51 | 34.38 | 2.83 | 51.74
|  |  |  | ОХР и ОПР |  |  |  | 10: 14.45
|  |  |  | Плановая прибыль |  |  |  | 10: 10.37
|  |  |  | ИТОГО по разделу с ОХР ОПР и Плановой прибылью |  |  |  | 10: 76.56
Ж3-30-15 СИСТЕМА ВЕ1-ВЕ4.ОБОРУДОВАНИЕ = 4 ШТ =
50 |  | Е20-11-1 | Установка решеток площадью в свету до 0,25 м2 с выверкой и закреплением |  |  |  |  | решетка | 13.24 | 0.78 | 0.07 | 2.77 | 0.28 | 17.07
(102.4397 / 73.48) | [7 empty] | 4 | 52.96 | 3.12 | 0.28 | 11.08 | 1.12 | 68.28
51 |  | С130-90-РВ5 | СТОИМОСТЬ РЕШЕТКИ ВЕНТИЛЯЦИОННОЙ РА2-Б1-100Х100 ВАРИЖ |  |  |  |  | 4: ШТ; 8: 13.32; 9: 1.06; 10: 14.38
[8 empty] | 1 |  |  |  | 13.32 | 1.06 | 14.38
52 |  | С130-90-РВ9 | СТОИМОСТЬ РЕШЕТКИ ВЕНТИЛЯЦИОННОЙ РА2-Б1-200Х150 ВАРИЖ |  |  |  |  | 4: ШТ; 8: 19.26; 9: 1.54; 10: 20.8
[8 empty] | 3 |  |  |  | 57.78 | 4.62 | 62.4
|  |  |  | ИТОГО прямые затраты по разделу |  |  |  |  | 52.96 | 3.12 | 0.28 | 82.18 | 6.8 | 145.06
|  |  |  | ОХР и ОПР |  |  |  | 10: 54.54
|  |  |  | Плановая прибыль |  |  |  | 10: 39.12
|  |  |  | ИТОГО по разделу с ОХР ОПР и Плановой прибылью |  |  |  | 10: 238.72
Ж3-20-90 ДЕМОНТАЖНЫЕ РАБОТЫ. ОТОПЛЕНИЕ = 0 М =
53 |  | Е65-26-1 | Разборка трубопроводов из водогазопроводных труб на резьбе диаметром до 32 мм |  |  |  |  | 100м | 344.47 | 2.24 | 1.34 |  |  | 346.71
(102.4397 / 73.48) | [7 empty] | 0.18 | 62 | 0.4 | 0.24 |  |  | 62.4
54 |  | Е65-27-1 | Демонтаж радиаторов массой до 80 кг, до 10 секций |  |  |  |  | 100шт | 1005.43 | 63.25 | 37.79 |  |  | 1068.68
(102.4397 / 73.48) | [7 empty] | 0.01 | 10.05 | 0.63 | 0.38 |  |  | 10.68
|  |  |  | ИТОГО прямые затраты по разделу |  |  |  |  | 72.05 | 1.03 | 0.62 | 0 | 0 | 73.08
|  |  |  | ОХР и ОПР |  |  |  | 10: 74.44
|  |  |  | Плановая прибыль |  |  |  | 10: 53.39
|  |  |  | ИТОГО по разделу с ОХР ОПР и Плановой прибылью |  |  |  | 10: 200.91
Ж3-20-11 ОТОПЛЕНИЕ.ТРУБОПРОВОДЫ = 25.5 М =
55 |  | ПР | УСТАНОВКА МУФТОВОЙ АРМАТУРЫ УЧТЕНА В РАСЦЕНКАХ НА ПРОКЛАДКУ ТРУБОПРОВОДОВ
56 |  | Е16-52-1 | Прокладка трубопроводов отопления из отдельных узлов и деталей, изготовленных из стальных водогазопроводных неоцинкованных труб диаметром условного прохода 15 мм/ 18М ПОВТОРНОЕ ПРИМЕНЕНИЕ |  |  |  |  | 100м | 450.23 | 12.31 |  | 17.37 | 2.45 | 482.36
(102.4397 / 73.48) | [7 empty] | 0.255 | 114.81 | 3.14 |  | 4.43 | 0.62 | 123
57 |  | С103-100 | ТРУБА СТАЛЬНАЯ СВАРНАЯ ВОДОГАЗОПРОВОДНАЯ ЧЕРНАЯ ЛЕГКАЯ (НЕОЦИНКОВАННАЯ) НОМИНАЛЬНЫМ ДИАМЕТРОМ 15 ММ, ТОЛЩИНОЙ СТЕНКИ 2,5 ММ |  |  |  |  | 4: М; 8: 3.29; 9: 0.26; 10: 3.55
[8 empty] | 7.5 |  |  |  | 24.68 | 1.95 | 26.63
58 |  | Е16-53-1 | Гидравлическое испытание трубопроводов системы отопления, прокладываемых из отдельных узлов и деталей диаметром до 100 мм |  |  |  |  | 100м | 107.11 | 2.96 |  | 5.08 | 0.13 | 115.28
(102.4397 / 73.48) | [7 empty] | 0.255 | 27.31 | 0.75 |  | 1.3 | 0.03 | 29.39
59 |  | Е16-54-1 | Промывка трубопроводов системы отопления диаметром до 100 мм |  |  |  |  | 100м | 25.28 | 16.78 | 6.15 | 10.46 |  | 52.52
(102.4397 / 73.48) | [7 empty] | 0.255 | 6.45 | 4.28 | 1.57 | 2.67 |  | 13.4
|  |  |  | ИТОГО прямые затраты по разделу |  |  |  |  | 148.57 | 8.17 | 1.57 | 33.08 | 2.6 | 192.42
|  |  |  | ОХР и ОПР |  |  |  | 10: 153.81
|  |  |  | Плановая прибыль |  |  |  | 10: 110.32
|  |  |  | ИТОГО по разделу с ОХР ОПР и Плановой прибылью |  |  |  | 10: 456.55
Ж3-20-13 ОТОПЛЕНИЕ.АРМАТУРА = 18 ШТ =
60 |  | С300-47429 | КРАНЫ ШАРОВЫЕ, МУФТОВЫЕ, ЛАТУННЫЕ 11Б27П1 ДИАМЕТРОМ 15 ММ |  |  |  |  | 4: ШТ; 8: 5.55; 9: 0.44; 10: 5.99
[8 empty] | 4 |  |  |  | 22.2 | 1.76 | 23.96
61 |  | Е18-22-5 | Установка кранов воздушных |  |  |  |  | комплект | 1.43 |  |  | 0.34 | 0.05 | 1.82
(102.4397 / 73.48) | [7 empty] | 4 | 5.72 |  |  | 1.36 | 0.2 | 7.28
62 |  | С130-ВО | СТОИМОСТЬ ВОЗДУХООТВОДЧИКА АВТОМАТИЧЕСКОГО МУФТОВОГО ДИАМЕТРОМ 15 ММ, ТИПА VALTEC |  |  |  |  | 4: ШТ; 8: 16.1; 9: 1.28; 10: 17.38
[8 empty] | 4 |  |  |  | 64.4 | 5.12 | 69.52
63 |  | Е16-31-1 | Установка креплений под трубопроводы диаметром до 50 мм |  |  |  |  | 100 креплений | 529.2 | 4.16 |  | 3.48 | 0.49 | 537.33
(102.4397 / 73.48) | [7 empty] | 0.1 | 52.92 | 0.42 |  | 0.35 | 0.05 | 53.74
64 |  | С300-48202 | ХОМУТ С РЕЗЬБОЙ И ПРОКЛАДКОЙ КТР-20 |  |  |  |  | 4: ШТ; 8: 1.08; 9: 0.09; 10: 1.17
[8 empty] | 6 |  |  |  | 6.48 | 0.54 | 7.02
65 |  | С300-48201 | ХОМУТ С РЕЗЬБОЙ И ПРОКЛАДКОЙ КТР-15 |  |  |  |  | 4: ШТ; 8: 1.03; 9: 0.08; 10: 1.11
[8 empty] | 4 |  |  |  | 4.12 | 0.32 | 4.44
66 |  | Е18-6-1 | Установка радиаторов чугунных/ ПОВТОРНОЕ ПРИМЕНЕНИЕ |  |  |  |  | 100 квт | 1187.24 | 96.07 | 48.6 | 1374.65 | 110.45 | 2768.41
(102.4397 / 73.48) | [7 empty] | 0.0112 | 13.3 | 1.08 | 0.54 | 15.4 | 1.24 | 31.02
|  |  |  | ИТОГО прямые затраты по разделу |  |  |  |  | 71.94 | 1.5 | 0.54 | 114.31 | 9.23 | 196.98
|  |  |  | ОХР и ОПР |  |  |  | 10: 74.25
|  |  |  | Плановая прибыль |  |  |  | 10: 53.26
|  |  |  | ИТОГО по разделу с ОХР ОПР и Плановой прибылью |  |  |  | 10: 324.49
Ж3-20-11 ТЕПЛОСНАБЖЕНИЕ.ТРУБОПРОВОДЫ = 77 М =
67 |  | Е16-52-4 | Прокладка трубопроводов отопления из отдельных узлов и деталей, изготовленных из стальных водогазопроводных неоцинкованных труб диаметром условного прохода 32 мм |  |  |  |  | 100м | 505.66 | 12.79 |  | 24.15 | 3.41 | 546.01
(102.4397 / 73.48) | [7 empty] | 0.73 | 369.13 | 9.34 |  | 17.63 | 2.49 | 398.59
68 |  | С103-400 | ТРУБА СТАЛЬНАЯ СВАРНАЯ ВОДОГАЗОПРОВОДНАЯ ЧЕРНАЯ ЛЕГКАЯ (НЕОЦИНКОВАННАЯ) НОМИНАЛЬНЫМ ДИАМЕТРОМ 32 ММ, ТОЛЩИНОЙ СТЕНКИ 2,8 ММ |  |  |  |  | 4: М; 8: 7.5; 9: 0.6; 10: 8.1
[8 empty] | 73 |  |  |  | 547.5 | 43.8 | 591.3
69 |  | Е16-52-2 | Прокладка трубопроводов отопления из отдельных узлов и деталей, изготовленных из стальных водогазопроводных неоцинкованных труб диаметром условного прохода 20 мм |  |  |  |  | 100м | 450.23 | 12.31 |  | 17.99 | 2.54 | 483.07
(102.4397 / 73.48) | [7 empty] | 0.04 | 18.01 | 0.49 |  | 0.72 | 0.1 | 19.32
70 |  | С103-200 | ТРУБА СТАЛЬНАЯ СВАРНАЯ ВОДОГАЗОПРОВОДНАЯ ЧЕРНАЯ ЛЕГКАЯ (НЕОЦИНКОВАННАЯ) НОМИНАЛЬНЫМ ДИАМЕТРОМ 20 ММ, ТОЛЩИНОЙ СТЕНКИ 2,5 ММ |  |  |  |  | 4: М; 8: 4.18; 9: 0.33; 10: 4.51
[8 empty] | 4 |  |  |  | 16.72 | 1.32 | 18.04
71 |  | Е16-53-1 | Гидравлическое испытание трубопроводов системы отопления, прокладываемых из отдельных узлов и деталей диаметром до 100 мм |  |  |  |  | 100м | 107.11 | 2.96 |  | 5.08 | 0.13 | 115.28
(102.4397 / 73.48) | [7 empty] | 0.77 | 82.47 | 2.28 |  | 3.91 | 0.1 | 88.76
72 |  | Е16-54-1 | Промывка трубопроводов системы отопления диаметром до 100 мм |  |  |  |  | 100м | 25.28 | 16.78 | 6.15 | 10.46 |  | 52.52
(102.4397 / 73.48) | [7 empty] | 0.77 | 19.47 | 12.92 | 4.74 | 8.05 |  | 40.44
|  |  |  | ИТОГО прямые затраты по разделу |  |  |  |  | 489.08 | 25.03 | 4.74 | 594.53 | 47.81 | 1156.45
|  |  |  | ОХР и ОПР |  |  |  | 10: 505.87
|  |  |  | Плановая прибыль |  |  |  | 10: 362.86
|  |  |  | ИТОГО по разделу с ОХР ОПР и Плановой прибылью |  |  |  | 10: 2025.18
Ж3-20-11-10 УЗЕЛ РЕГУЛИРОВАНИЯ УР-1, УР-2 = 40.12 ШТ =
73 |  | Ц12-793-1 | Арматура фланцевая с электрическим приводом на условное давление до 4 МПа, диаметр условного прохода 32 мм |  |  |  |  | шт | 47.07 | 0.63 | 0.27 | 4.63 | 0.65 | 52.98
(61.215 / 50.72) | [7 empty] | 2 | 94.14 | 1.26 | 0.54 | 9.26 | 1.3 | 105.96
74 |  | С300-КТР16 | СТОИМОСТЬ КЛАПАНА ТРЕХХОДОВОГО С ЭЛЕКТРОПРИВОДОМ ДИАМЕТРОМ 15 ММ КV=1,6 М3/Ч |  |  |  |  | 4: ШТ; 8: 745; 9: 59.38; 10: 804.38
[8 empty] | 1 |  |  |  | 745 | 59.38 | 804.38
75 |  | С300-КТР25 | СТОИМОСТЬ КЛАПАНА ТРЕХХОДОВОГО С ЭЛЕКТРОПРИВОДОМ ДИАМЕТРОМ 15 ММ КV=2,5 М3/Ч |  |  |  |  | 4: ШТ; 8: 1158; 9: 92.29; 10: 1250.29
[8 empty] | 1 |  |  |  | 1158 | 92.29 | 1250.29
76 |  | Е18-13-1 | Установка насосов центробежных с электродвигателем, массой агрегата до 0,1 т |  |  |  |  | насос | 148.92 | 3.77 | 0.81 | 31.05 | 2.58 | 186.32
(102.4397 / 73.48) | [7 empty] | 2 | 297.84 | 7.54 | 1.62 | 62.1 | 5.16 | 372.64
77 |  | С310-10-НЦ15 | СТОИМОСТЬ НАСОСА ЦИРКУЛЯЦИОННОГО STRATOS PICO 15/1-4 |  |  |  |  | 4: ШТ; 8: 668.05; 9: 53.24; 10: 721.29
(1 / ) | [7 empty] | 4: 1; 9: 53.24; 10: 53.24
78 |  | С310-10-НЦ25 | СТОИМОСТЬ НАСОСА ЦИРКУЛЯЦИОННОГО STRATOS PICO 25/1-6 |  |  |  |  | 4: ШТ; 8: 603.04; 9: 48.06; 10: 651.1
(1 / ) | [7 empty] | 4: 1; 9: 48.06; 10: 48.06
79 |  | С300-47431-1 | КРАНЫ ШАРОВЫЕ, МУФТОВЫЕ, ЛАТУННЫЕ 11Б27П1 ДИАМЕТРОМ 32 ММ |  |  |  |  | 4: ШТ; 8: 23.5; 9: 1.87; 10: 25.37
[8 empty] | 4 |  |  |  | 94 | 7.48 | 101.48
80 |  | С300-47430 | КРАНЫ ШАРОВЫЕ, МУФТОВЫЕ, ЛАТУННЫЕ 11Б27П1 ДИАМЕТРОМ 20 ММ |  |  |  |  | 4: ШТ; 8: 9.16; 9: 0.73; 10: 9.89
[8 empty] | 4 |  |  |  | 36.64 | 2.92 | 39.56
81 |  | С300-47429 | КРАНЫ ШАРОВЫЕ, МУФТОВЫЕ, ЛАТУННЫЕ 11Б27П1 ДИАМЕТРОМ 15 ММ |  |  |  |  | 4: ШТ; 8: 5.55; 9: 0.44; 10: 5.99
[8 empty] | 6 |  |  |  | 33.3 | 2.64 | 35.94
82 |  | Е18-21-2 | Установка фильтров диаметром 32 мм |  |  |  |  | фильтр | 8.48 | 2.49 | 0.25 |  |  | 10.97
(102.4397 / 73.48) | [7 empty] | 1 | 8.48 | 2.49 | 0.25 |  |  | 10.97
83 |  | С300-92542-Ф32 | СТОИМОСТЬ ФИЛЬТРА ОСАДОЧНОГО МУФТОВОГО Д 32 ММ |  |  |  |  | 4: ШТ; 8: 10.7; 9: 0.85; 10: 11.55
[8 empty] | 1 |  |  |  | 10.7 | 0.85 | 11.55
84 |  | Е18-21-1 | Установка фильтров диаметром 25 мм |  |  |  |  | фильтр | 8.48 | 2.28 | 0.3 |  |  | 10.76
(102.4397 / 73.48) | [7 empty] | 1 | 8.48 | 2.28 | 0.3 |  |  | 10.76
85 |  | С300-92541-Ф20 | СТОИМОСТЬ ФИЛЬТРА ОСАДОЧНОГО МУФТОВОГО Д 20 ММ |  |  |  |  | 4: ШТ; 8: 5.48; 9: 0.44; 10: 5.92
[8 empty] | 1 |  |  |  | 5.48 | 0.44 | 5.92
86 |  | С300-41743 | КЛАПАНЫ ОБРАТНЫЕ ПОДЪЕМНЫЕ МУФТОВЫЕ ЛАТУННЫЕ 16Б1БК ДИАМЕТРОМ 25 ММ |  |  |  |  | 4: ШТ; 8: 20.4; 9: 1.63; 10: 22.03
[8 empty] | 1 |  |  |  | 20.4 | 1.63 | 22.03
87 |  | С300-41741 | КЛАПАНЫ ОБРАТНЫЕ ПОДЪЕМНЫЕ МУФТОВЫЕ ЛАТУННЫЕ 16Б1БК ДИАМЕТРОМ 15 ММ |  |  |  |  | 4: ШТ; 8: 8.5; 9: 0.68; 10: 9.18
[8 empty] | 1 |  |  |  | 8.5 | 0.68 | 9.18
88 |  | Ц12-698-1 | Бобышки, штуцеры на условное давление до 10 МПа |  |  |  |  | 100шт | 747.8 | 174.21 | 0.07 | 136.08 | 17.99 | 1076.08
(61.215 / 50.72) | [7 empty] | 0.12 | 89.74 | 20.91 | 0.01 | 16.33 | 2.16 | 129.14
89 |  | С300-48607-1 | БОБЫШКА ДЛЯ МАНОМЕТРА |  |  |  |  | 4: ШТ; 8: 4.7; 9: 0.37; 10: 5.07
[8 empty] | 12 |  |  |  | 56.4 | 4.44 | 60.84
90 |  | Е18-22-5 | Установка кранов воздушных |  |  |  |  | комплект | 1.43 |  |  | 0.34 | 0.05 | 1.82
(102.4397 / 73.48) | [7 empty] | 12 | 17.16 |  |  | 4.08 | 0.6 | 21.84
91 |  | С300-47100 | КРАНЫ РЕГУЛИРУЮЩИЕ ТРЕХХОДОВЫЕ КРТПП ЛАТУННЫЕ ДИАМЕТРОМ 15 ММ |  |  |  |  | 4: ШТ; 8: 7.53; 9: 0.6; 10: 8.13
[8 empty] | 12 |  |  |  | 90.36 | 7.2 | 97.56
92 |  | Е18-22-4 | Установка термометров в оправе прямых или угловых |  |  |  |  | комплект | 3.67 |  |  | 19.68 | 1.6 | 24.95
(102.4397 / 73.48) | [7 empty] | 3 | 11.01 |  |  | 59.04 | 4.8 | 74.85
93 |  | Ц12-698-1 | Бобышки, штуцеры на условное давление до 10 МПа |  |  |  |  | 100шт | 747.8 | 174.21 | 0.07 | 136.08 | 17.99 | 1076.08
(61.215 / 50.72) | [7 empty] | 0.03 | 22.43 | 5.23 |  | 4.08 | 0.54 | 32.28
94 |  | С534-40000 | БОБЫШКА ПРЯМАЯ БМ 20Х1,5-55 |  |  |  |  | 4: ШТ; 8: 8.05; 9: 0.64; 10: 8.69
[8 empty] | 3 |  |  |  | 24.15 | 1.92 | 26.07
|  |  |  | ИТОГО прямые затраты по разделу |  |  |  |  | 549.28 | 39.71 | 2.72 | 2437.82 | 297.73 | 3324.54
|  |  |  | ОХР и ОПР |  |  |  | 10: 480.19
|  |  |  | Плановая прибыль |  |  |  | 10: 358.52
|  |  |  | ИТОГО по разделу с ОХР ОПР и Плановой прибылью |  |  |  | 10: 4163.25
Ж3-20-11-10 УЗЕЛ РЕГУЛИРОВАНИЯ УР-1, УР-2. ТРУБОПРОВОДЫ = 11.4 М =
95 |  | Е16-52-6 | Прокладка трубопроводов отопления из отдельных узлов и деталей, изготовленных из стальных неоцинкованных труб диаметром условного прохода 50 мм |  |  |  |  | 100м | 534.05 | 58.24 |  | 63.14 | 8.92 | 664.35
(102.4397 / 73.48) | [7 empty] | 0.01 | 5.34 | 0.58 |  | 0.63 | 0.09 | 6.64
96 |  | С103-13800-1 | ТРУБЫ СТАЛЬНЫЕ ЭЛЕКТРОСВАРНЫЕ ПРЯМОШОВНЫЕ ИЗ СПОКОЙНОЙ И ПОЛУСПОКОЙНОЙ СТАЛИ МАРОК СТ2, СТ3, 10, 20, НАРУЖНЫМ ДИАМЕТРОМ 57 ММ, ТОЛЩИНОЙ СТЕНКИ 3,0 ММ |  |  |  |  | 4: М; 8: 11; 9: 0.88; 10: 11.88
[8 empty] | 1 |  |  |  | 11 | 0.88 | 11.88
97 |  | Е16-52-4 | Прокладка трубопроводов отопления из отдельных узлов и деталей, изготовленных из стальных водогазопроводных неоцинкованных труб диаметром условного прохода 32 мм |  |  |  |  | 100м | 505.66 | 12.79 |  | 24.15 | 3.41 | 546.01
(102.4397 / 73.48) | [7 empty] | 0.04 | 20.23 | 0.51 |  | 0.97 | 0.14 | 21.85
98 |  | С103-400 | ТРУБА СТАЛЬНАЯ СВАРНАЯ ВОДОГАЗОПРОВОДНАЯ ЧЕРНАЯ ЛЕГКАЯ (НЕОЦИНКОВАННАЯ) НОМИНАЛЬНЫМ ДИАМЕТРОМ 32 ММ, ТОЛЩИНОЙ СТЕНКИ 2,8 ММ |  |  |  |  | 4: М; 8: 7.5; 9: 0.6; 10: 8.1
[8 empty] | 4 |  |  |  | 30 | 2.4 | 32.4
99 |  | Е16-52-3 | Прокладка трубопроводов отопления из отдельных узлов и деталей, изготовленных из стальных водогазопроводных неоцинкованных труб диаметром условного прохода 25 мм |  |  |  |  | 100м | 450.23 | 12.31 |  | 20.89 | 2.94 | 486.37
(102.4397 / 73.48) | [7 empty] | 0.007 | 3.15 | 0.09 |  | 0.15 | 0.02 | 3.41
100 |  | С103-300 | ТРУБА СТАЛЬНАЯ СВАРНАЯ ВОДОГАЗОПРОВОДНАЯ ЧЕРНАЯ ЛЕГКАЯ (НЕОЦИНКОВАННАЯ) НОМИНАЛЬНЫМ ДИАМЕТРОМ 25 ММ, ТОЛЩИНОЙ СТЕНКИ 2,8 ММ |  |  |  |  | 4: М; 8: 5.88; 9: 0.47; 10: 6.35
[8 empty] | 0.7 |  |  |  | 4.12 | 0.33 | 4.45
101 |  | Е16-52-2 | Прокладка трубопроводов отопления из отдельных узлов и деталей, изготовленных из стальных водогазопроводных неоцинкованных труб диаметром условного прохода 20 мм |  |  |  |  | 100м | 450.23 | 12.31 |  | 17.99 | 2.54 | 483.07
(102.4397 / 73.48) | [7 empty] | 0.04 | 18.01 | 0.49 |  | 0.72 | 0.1 | 19.32
102 |  | С103-200 | ТРУБА СТАЛЬНАЯ СВАРНАЯ ВОДОГАЗОПРОВОДНАЯ ЧЕРНАЯ ЛЕГКАЯ (НЕОЦИНКОВАННАЯ) НОМИНАЛЬНЫМ ДИАМЕТРОМ 20 ММ, ТОЛЩИНОЙ СТЕНКИ 2,5 ММ |  |  |  |  | 4: М; 8: 4.18; 9: 0.33; 10: 4.51
[8 empty] | 4 |  |  |  | 16.72 | 1.32 | 18.04
103 |  | Е16-52-1 | Прокладка трубопроводов отопления из отдельных узлов и деталей, изготовленных из стальных водогазопроводных неоцинкованных труб диаметром условного прохода 15 мм |  |  |  |  | 100м | 450.23 | 12.31 |  | 17.37 | 2.45 | 482.36
(102.4397 / 73.48) | [7 empty] | 0.007 | 3.15 | 0.09 |  | 0.12 | 0.02 | 3.38
104 |  | С103-100 | ТРУБА СТАЛЬНАЯ СВАРНАЯ ВОДОГАЗОПРОВОДНАЯ ЧЕРНАЯ ЛЕГКАЯ (НЕОЦИНКОВАННАЯ) НОМИНАЛЬНЫМ ДИАМЕТРОМ 15 ММ, ТОЛЩИНОЙ СТЕНКИ 2,5 ММ |  |  |  |  | 4: М; 8: 3.29; 9: 0.26; 10: 3.55
[8 empty] | 0.7 |  |  |  | 2.3 | 0.18 | 2.48
105 |  | Е16-53-1 | Гидравлическое испытание трубопроводов системы отопления, прокладываемых из отдельных узлов и деталей диаметром до 100 мм |  |  |  |  | 100м | 107.11 | 2.96 |  | 5.08 | 0.13 | 115.28
(102.4397 / 73.48) | [7 empty] | 0.104 | 11.14 | 0.31 |  | 0.53 | 0.01 | 11.99
106 |  | Е16-54-1 | Промывка трубопроводов системы отопления диаметром до 100 мм |  |  |  |  | 100м | 25.28 | 16.78 | 6.15 | 10.46 |  | 52.52
(102.4397 / 73.48) | [7 empty] | 0.104 | 2.63 | 1.75 | 0.64 | 1.09 |  | 5.47
107 |  | Е16-33-1 | Прокладка трубопроводов водоснабжения из стальных оцинкованных труб на фитингах, диаметр трубопровода 15 мм |  |  |  |  | 100м | 1766.39 | 158.63 | 93.62 | 996.84 | 83.99 | 3005.85
(102.4397 / 73.48) | [7 empty] | 0.01 | 17.66 | 1.59 | 0.94 | 9.97 | 0.84 | 30.06
108 |  | Е16-53-1 | Гидравлическое испытание трубопроводов системы отопления, прокладываемых из отдельных узлов и деталей диаметром до 100 мм |  |  |  |  | 100м | 107.11 | 2.96 |  | 5.08 | 0.13 | 115.28
(102.4397 / 73.48) | [7 empty] | 0.01 | 1.07 | 0.03 |  | 0.05 |  | 1.15
109 |  | Е16-31-1 | Установка креплений под трубопроводы диаметром до 50 мм |  |  |  |  | 100 креплений | 529.2 | 4.16 |  | 3.48 | 0.49 | 537.33
(102.4397 / 73.48) | [7 empty] | 0.08 | 42.34 | 0.33 |  | 0.28 | 0.04 | 42.99
110 |  | С300-48204 | ХОМУТ С РЕЗЬБОЙ И ПРОКЛАДКОЙ КТР-32 |  |  |  |  | 4: ШТ; 8: 1.22; 9: 0.1; 10: 1.32
[8 empty] | 4 |  |  |  | 4.88 | 0.4 | 5.28
111 |  | С300-48202 | ХОМУТ С РЕЗЬБОЙ И ПРОКЛАДКОЙ КТР-20 |  |  |  |  | 4: ШТ; 8: 1.08; 9: 0.09; 10: 1.17
[8 empty] | 4 |  |  |  | 4.32 | 0.36 | 4.68
112 |  | Е7-20-5 | Установка опорных уголков |  |  |  |  | т | 131.15 | 53.77 | 15.09 | 96.57 | 13.65 | 295.14
(86.504 / 70.75) | [7 empty] | 0.0113 | 1.48 | 0.61 | 0.17 | 1.09 | 0.15 | 3.33
113 |  | С110-17300 | УГОЛОК РАВНОПОЛОЧНЫЙ ГОРЯЧЕКАТАНЫЙ ИЗ СТАЛИ УГЛЕРОДИСТОЙ ОБЫКНОВЕННОГО КАЧЕСТВА МАРКИ СТ3СП, СТ3ПС, ШИРИНОЙ ПОЛКИ 50Х50 ММ |  |  |  |  | 4: Т; 8: 2430.73; 9: 343.71; 10: 2774.44
[8 empty] | 0.0113 |  |  |  | 27.47 | 3.88 | 31.35
|  |  |  | ИТОГО прямые затраты по разделу |  |  |  |  | 126.2 | 6.38 | 1.75 | 116.41 | 11.16 | 260.15
|  |  |  | ОХР и ОПР |  |  |  | 10: 130.81
|  |  |  | Плановая прибыль |  |  |  | 10: 93.97
|  |  |  | ИТОГО по разделу с ОХР ОПР и Плановой прибылью |  |  |  | 10: 484.93
Ж3-20-13 ТЕПЛОСНАБЖЕНИЕ.АРМАТУРА = 16.02 ШТ =
114 |  | С300-47431-1 | КРАНЫ ШАРОВЫЕ, МУФТОВЫЕ, ЛАТУННЫЕ 11Б27П1 ДИАМЕТРОМ 32 ММ |  |  |  |  | 4: ШТ; 8: 23.5; 9: 1.87; 10: 25.37
[8 empty] | 2 |  |  |  | 47 | 3.74 | 50.74
115 |  | С300-47429 | КРАНЫ ШАРОВЫЕ, МУФТОВЫЕ, ЛАТУННЫЕ 11Б27П1 ДИАМЕТРОМ 15 ММ |  |  |  |  | 4: ШТ; 8: 5.55; 9: 0.44; 10: 5.99
[8 empty] | 6 |  |  |  | 33.3 | 2.64 | 35.94
116 |  | Е18-22-5 | Установка кранов воздушных |  |  |  |  | комплект | 1.43 |  |  | 0.34 | 0.05 | 1.82
(102.4397 / 73.48) | [7 empty] | 4 | 5.72 |  |  | 1.36 | 0.2 | 7.28
117 |  | С130-ВО | СТОИМОСТЬ ВОЗДУХООТВОДЧИКА АВТОМАТИЧЕСКОГО МУФТОВОГО ДИАМЕТРОМ 15 ММ, ТИПА VALTEC |  |  |  |  | 4: ШТ; 8: 16.1; 9: 1.28; 10: 17.38
[8 empty] | 4 |  |  |  | 64.4 | 5.12 | 69.52
118 |  | Ц12-698-1 | Бобышки, штуцеры на условное давление до 10 МПа |  |  |  |  | 100шт | 747.8 | 174.21 | 0.07 | 136.08 | 17.99 | 1076.08
(61.215 / 50.72) | [7 empty] | 0.02 | 14.96 | 3.48 |  | 2.72 | 0.36 | 21.52
119 |  | С300-48607-1 | БОБЫШКА ДЛЯ МАНОМЕТРА |  |  |  |  | 4: ШТ; 8: 4.7; 9: 0.37; 10: 5.07
[8 empty] | 2 |  |  |  | 9.4 | 0.74 | 10.14
120 |  | Е18-22-2 | Установка манометров с трехходовым краном |  |  |  |  | комплект | 2.55 |  |  | 21.13 | 1.71 | 25.39
(102.4397 / 73.48) | [7 empty] | 2 | 5.1 |  |  | 42.26 | 3.42 | 50.78
121 |  | Е18-22-4 | Установка термометров в оправе прямых или угловых |  |  |  |  | комплект | 3.67 |  |  | 19.68 | 1.6 | 24.95
(102.4397 / 73.48) | [7 empty] | 1 | 3.67 |  |  | 19.68 | 1.6 | 24.95
122 |  | Ц12-698-1 | Бобышки, штуцеры на условное давление до 10 МПа |  |  |  |  | 100шт | 747.8 | 174.21 | 0.07 | 136.08 | 17.99 | 1076.08
(61.215 / 50.72) | [7 empty] | 0.01 | 7.48 | 1.74 |  | 1.36 | 0.18 | 10.76
123 |  | С534-40000 | БОБЫШКА ПРЯМАЯ БМ 20Х1,5-55 |  |  |  |  | 4: ШТ; 8: 8.05; 9: 0.64; 10: 8.69
[8 empty] | 1 |  |  |  | 8.05 | 0.64 | 8.69
|  |  |  | ИТОГО прямые затраты по разделу |  |  |  |  | 36.93 | 5.22 | 0 | 229.53 | 18.64 | 290.32
|  |  |  | ОХР и ОПР |  |  |  | 10: 28.58
|  |  |  | Плановая прибыль |  |  |  | 10: 22.03
|  |  |  | ИТОГО по разделу с ОХР ОПР и Плановой прибылью |  |  |  | 10: 340.93
Ж3-20-90 ТЕПЛОСНАБЖЕНИЕ.ОБЩЕСТРОИТЕЛЬНЫЕ РАБОТЫ = 10 М2 =
124 |  | Е13-44-8 | Протравливание металлических поверхностей |  |  |  |  | м2 | 9.39 |  |  | 0.05 | 0.01 | 9.45
(86.504 / 70.75) | [7 empty] | 10 | 93.9 |  |  | 0.5 | 0.1 | 94.5
125 |  | Е13-16-6 | Огрунтовка металлических поверхностей за один раз грунтовкой ГФ-021 |  |  |  |  | 100м2 | 67.92 | 3.14 | 0.14 | 38.93 | 5.5 | 115.49
(86.504 / 70.75) | [7 empty] | 0.1 | 6.79 | 0.31 | 0.01 | 3.89 | 0.55 | 11.54
126 |  | Е13-26-21 | Окраска металлических огрунтованных поверхностей краской БТ-177, серебристой |  |  |  |  | 100м2 | 32.34 | 3.81 | 0.14 | 90.8 | 12.84 | 139.79
(86.504 / 70.75) | [7 empty] | 0.2 | 6.47 | 0.76 | 0.03 | 18.16 | 2.57 | 27.96
|  |  |  | ИТОГО прямые затраты по разделу |  |  |  |  | 107.16 | 1.07 | 0.04 | 22.55 | 3.22 | 134
|  |  |  | ОХР и ОПР |  |  |  | 10: 92.73
|  |  |  | Плановая прибыль |  |  |  | 10: 75.84
|  |  |  | ИТОГО по разделу с ОХР ОПР и Плановой прибылью |  |  |  | 10: 302.57
Ж3-30-90 ТЕПЛОСНАБЖЕНИЕ.ТЕПЛОИЗОЛЯЦИОННЫЕ РАБОТЫ = 120 М3 =
127 |  | Е26-150-2 | Изоляция трубопроводов цилиндрами из минеральной ваты, кашированными алюминиевой фольгой, с проклеиванием швов алюминиевым скотчем, на прямых и фасонных участках, диаметр трубопровода 32мм, толщина изоляционного слоя 40мм |  |  |  |  | 10м | 27.54 | 0.01 |  | 12.87 | 1.71 | 42.13
(75.493 / 50.01) | [7 empty] | 8 | 220.32 | 0.08 |  | 102.96 | 13.68 | 337.04
128 |  | Е26-150-1 | Изоляция трубопроводов цилиндрами из минеральной ваты, кашированными алюминиевой фольгой, с проклеиванием швов алюминиевым скотчем, на прямых и фасонных участках, диаметр трубопровода 25мм, толщина изоляционного слоя 40мм |  |  |  |  | 10м | 27.54 | 0.01 |  | 12.41 | 1.66 | 41.62
(75.493 / 50.01) | [7 empty] | 0.6 | 16.52 | 0.01 |  | 7.45 | 1 | 24.98
129 |  | С104-1738-69 | ЦИЛИНДР ТЕПЛОИЗОЛЯЦИОННЫЙ ИЗ МИНЕРАЛЬНОЙ ВАТЫ НА СИНТЕТИЧЕСКОМ СВЯЗУЮЩЕМ С ПОКРЫТИЕМ АЛЮМИНИЕВОЙ ФОЛЬГОЙ, ТОЛЩИНОЙ 40 ММ, ВНУТРЕННИМ ДИАМЕТРОМ 38 ММ |  |  |  |  | 4: М.П.; 8: 6.03; 9: 0.85; 10: 6.88
[8 empty] | 80 |  |  |  | 482.4 | 68 | 550.4
130 |  | С104-1738-65 | ЦИЛИНДР ТЕПЛОИЗОЛЯЦИОННЫЙ ИЗ МИНЕРАЛЬНОЙ ВАТЫ НА СИНТЕТИЧЕСКОМ СВЯЗУЮЩЕМ С ПОКРЫТИЕМ АЛЮМИНИЕВОЙ ФОЛЬГОЙ, ТОЛЩИНОЙ 40 ММ, ВНУТРЕННИМ ДИАМЕТРОМ 25 ММ |  |  |  |  | 4: М.П.; 8: 5.54; 9: 0.78; 10: 6.32
[8 empty] | 6 |  |  |  | 33.24 | 4.68 | 37.92
131 |  | С104-9032 | ЛЕНТА КЛЕЙКАЯ АЛЮМИНИЕВАЯ (СКОТЧ ФОЛЬГИРОВАННЫЙ) 50ММХ50М |  |  |  |  | 4: РУЛОН; 8: 12.41; 9: 1.75; 10: 14.16
[8 empty] | 2 |  |  |  | 24.82 | 3.5 | 28.32
132 |  | Е16-31-1 | Установка креплений под трубопроводы диаметром до 50 мм |  |  |  |  | 100 креплений | 529.2 | 4.16 |  | 3.48 | 0.49 | 537.33
(102.4397 / 73.48) | [7 empty] | 0.34 | 179.93 | 1.41 |  | 1.18 | 0.17 | 182.69
133 |  | С300-48211-4 | КРОНШТЕЙН ДЛЯ КРЕПЛЕНИЯ ТРУБЫ ДИАМЕТРОМ 32 ММ (ПЛАСТМАССОВЫЕ) В КОМПЛЕКТЕ С ШУРУПОМ И ДЮБЕЛЕМ |  |  |  |  | 4: ШТ; 8: 0.66; 9: 0.09; 10: 0.75
[8 empty] | 30 |  |  |  | 19.8 | 2.7 | 22.5
134 |  | С300-48211-2 | КРОНШТЕЙН ДЛЯ КРЕПЛЕНИЯ ТРУБЫ ДИАМЕТРОМ 20 ММ (ПЛАСТМАССОВЫЕ) В КОМПЛЕКТЕ С ШУРУПОМ И ДЮБЕЛЕМ |  |  |  |  | 4: ШТ; 8: 0.45; 9: 0.06; 10: 0.51
[8 empty] | 4 |  |  |  | 1.8 | 0.24 | 2.04
135 |  | ЕТ-1 | Расходы на пуск и регулировку вентиляции
(102.4397 / 73.48) | bar: 4
136 |  | ЕТ-2 | Расходы на пуск и регулировку отопления
(102.4397 / 73.48) | bar: 4
|  |  |  | ИТОГО прямые затраты по разделу |  |  |  |  | 416.77 | 1.5 | 0 | 673.65 | 93.97 | 1185.89
|  |  |  | ОХР и ОПР |  |  |  | 10: 363.12
|  |  |  | Плановая прибыль |  |  |  | 10: 250.65
|  |  |  | ИТОГО по разделу с ОХР ОПР и Плановой прибылью |  |  |  | 10: 1799.66
|  |  |  | ИТОГО прямые затраты по смете |  |  |  |  | 4524.13 | 377.24 | 107.92 | 15910.64 | 1031.72 | 21843.73
[5 empty] | ВСЕГО, в том числе |  |  | 10: 29674.04
[6 empty] | СТРОИТЕЛЬНЫЕ РАБОТЫ |  | 10: 20108
[6 empty] | В том числе ЗАРАБОТНАЯ ПЛАТА |  | 10: 4295.38
[7 empty] | ЭКСПЛУАТАЦИЯ МАШИН И МЕХАНИЗМОВ | 10: 344.62
[7 empty] | В том числе ЗАРАБОТНАЯ ПЛАТА МАШИНИСТОВ | 10: 107.37
[7 empty] | МАТЕРИАЛЫ, ИЗДЕЛИЯ, КОНСТРУКЦИИ | 10: 7160.89
[7 empty] | ТРАНСПОРТ | 10: 733.47
[7 empty] | ОХР и ОПР | 10: 4411.94
[7 empty] | ПЛАНОВАЯ ПРИБЫЛЬ | 10: 3161.7
[6 empty] | МОНТАЖНЫЕ РАБОТЫ |  | 10: 2716.74
[6 empty] | В том числе ЗАРАБОТНАЯ ПЛАТА |  | 10: 228.75
[7 empty] | ЭКСПЛУАТАЦИЯ МАШИН И МЕХАНИЗМОВ | 10: 32.62
[7 empty] | В том числе ЗАРАБОТНАЯ ПЛАТА МАШИНИСТОВ | 10: 0.55
[7 empty] | МАТЕРИАЛЫ, ИЗДЕЛИЯ, КОНСТРУКЦИИ | 10: 2034.75
[7 empty] | ТРАНСПОРТ | 10: 163.95
[7 empty] | ОХР и ОПР | 10: 140.37
[7 empty] | ПЛАНОВАЯ ПРИБЫЛЬ | 10: 116.3
[5 empty] | ОБОРУДОВАНИЕ, МЕБЕЛЬ, ИНВЕНТАРЬ |  |  | 10: 6715
[5 empty] | ТРАНСПОРТ |  |  | 10: 134.3
[5 empty] | ПРОЧИЕ ЗАТРАТЫ |  |  | 10: 0
[5 empty] | ЗАТРАТЫ ТРУДА РАБОЧИХ |  |  | 10: 459.85
[5 empty] | ЗАТРАТЫ ТРУДА МАШИНИСТОВ |  |  | 10: 12.37
[5 empty] | ВОЗВРАТ МАТЕРИАЛОВ, ИЗДЕЛИЙ, КОНСТРУКЦИЙ |  |  | 10: 0
Составил
|  |  | (должность) |  | (подпись) | (инициалы, фамилия)
Проверил
|  |  | (должность) |  | (подпись) | (инициалы, фамилия)

## ВР.1 по ЛС 1.3
|  |  | Наименование объекта | МОДЕРНИЗАЦИЯ ПОМЕЩЕНИЙ ЦРА N10 МОСТОВСКОГО РАЙОНА ПО УЛ. СОВЕТСКАЯ, 48 В Г. МОСТЫ (КОРРЕКТИРОВКА ПРОЕКТА)
|  |  | Код объекта | 08.10.
|  |  | Наименование здания, сооружения | ПОМЕЩЕНИЕ ЦРА
|  |  | Шифр здания, сооружения | 1
|  |  | Комплект чертежей | ОВ
Ведомость ресурсов по смете № 3
на ОТОПЛЕНИЕ И ВЕНТИЛЯЦИЯ
|  |  | Составлена в ценах на | 1 ЯHВАРЯ 2022 г. |  | Цены | без НДС
|  |  |  | (дата разработки) |  |  | (вид цены)
№пп | код |  | Наименование ресурсов |  |  |  |  | Единица измерения | Количество | Стоимость: Ед.изм. / Всего, руб.
[10 empty] | Единицы | Общая
1 | 2 |  | 3 |  |  |  |  | 4 | 5 | 6 | 7
1 |  | 1-1 | ЗАТРАТЫ ТРУДА РАБОЧИХ-СТРОИТЕЛЕЙ |  |  |  |  | чел/ч | 459.85
2 |  | 1-2 | ЗАРАБОТНАЯ ПЛАТА РАБОЧИХ-СТРОИТЕЛЕЙ |  |  |  |  | руб. | 4524.13
3 |  | 1-3 | ЗАТРАТЫ ТРУДА МАШИНИСТОВ |  |  |  |  | чел/ч | 12.37
4 |  | М020130 | Краны башенные 10 т |  |  |  |  | МАШ.-Ч | 0.097648 | 28.16 | 2.76
5 |  | М021141 | Краны на автомобильном ходу 10 т |  |  |  |  | МАШ.-Ч | 5.1219 | 32.33 | 165.6
6 |  | М030303 | Лебедки ручные и рычажные тяговым усилием 14,72 (1,5) кН (т) |  |  |  |  | МАШ.-Ч | 12.95 | 0.3 | 3.89
7 |  | М030305 | Лебедки ручные и рычажные тяговым усилием 31,39 (3,2) кН (т) |  |  |  |  | МАШ.-Ч | 13.01 | 1.01 | 13.16
8 |  | М030402 | Лебедки электрические тяговым усилием до 12,26 (1,25) кН (т) |  |  |  |  | МАШ.-Ч | 19.4454 | 0.76 | 14.78
9 |  | М030902 | Подъемники гидравлические, высотой подъема 10 м |  |  |  |  | МАШ.-Ч | 3.8415 | 10.59 | 40.68
10 |  | М040201 | Агрегаты сварочные передвижные с номинальным сварочным током 250-400 А с бензиновым двигателем |  |  |  |  | МАШ.-Ч | 0.5 | 6.72 | 3.36
11 |  | М040502 | Установки для сварки ручной дуговой (постоянного тока) |  |  |  |  | МАШ.-Ч | 25.4222 | 2.78 | 70.61
12 |  | М040504 | Аппарат для газовой сварки и резки |  |  |  |  | МАШ.-Ч | 14.2125 | 0.21 | 2.99
13 |  | М042900 | Установки для гидравлических испытаний трубопроводов давление нагнетания низкое 0,1 (1) МПа (кгс/см2), высокое 10 (100) МПа (кгс/см2) |  |  |  |  | МАШ.-Ч | 4.3852 | 0.77 | 3.37
14 |  | М050101 | Компрессоры передвижные с двигателем внутреннего сгорания давлением до 686 кПа (7атм) 2,2 м3/мин |  |  |  |  | МАШ.-Ч | 0.84675 | 22.37 | 18.94
15 |  | М050401 | Компрессоры передвижные с электродвигателем давлением 600 кПа (6 атм) 0,5 м3/мин |  |  |  |  | МАШ.-Ч | 0.458 | 1.36 | 0.62
16 |  | М134041 | Шуруповерт |  |  |  |  | МАШ.-Ч | 0.172 | 0.55 | 0.09
17 |  | М330201 | Машины сверлильные электрические |  |  |  |  | МАШ.-Ч | 5.408 | 0.4 | 2.16
18 |  | М330301 | Машины шлифовальные электрические |  |  |  |  | МАШ.-Ч | 3.5393 | 0.59 | 2.08
19 |  | М331615 | Дрели электрические |  |  |  |  | МАШ.-Ч | 9.0888 | 0.2 | 1.69
20 |  | М331617 | Средства малой механизации |  |  |  |  | МАШ.-Ч | 2.4332 | 11.8 | 28.77
21 |  | М340601 | Пистолет распылитель |  |  |  |  | МАШ.-Ч | 0.458 | 0.83 | 0.38
22 |  | М400001 | Автомобиль бортовой, грузоподъемностью до 5 т |  |  |  |  | МАШ.-Ч | 0.06144 | 21.05 | 1.29
23 |  | М990001 | Прочие машины и механизмы для пуска и регулировки |  |  |  |  | руб. | 2
[6 empty] | ИТОГО | МАШИНЫ И МЕХАНИЗМЫ |  |  |  | 377.22
24 |  | С101-10110 | Болты строительные с гайками и шайбами |  |  |  |  | т | 0.0136 | 3921.87 | 53.34
25 |  | С101-10110-9 | Болты строительные с гайками и шайбами |  |  |  |  | кг | 2.26 | 3.92 | 8.86
26 |  | С101-11401 | Ветошь |  |  |  |  | кг | 0.86 | 1.99 | 1.72
27 |  | С101-11602-20 | Винты самонарезающие оцинкованные с напрессованной шайбой диаметром 4,2 мм, длиной 13 мм для крепления листов металла толщиной до 0,9 мм |  |  |  |  | кг | 0.1548 | 5.66 | 0.86
28 |  | С101-123402 | Сталь тонколистовая оцинкованная углеродистая толщиной 0,8 мм |  |  |  |  | кг | 10.2882 | 3.59 | 36.93
29 |  | С101-123403 | Сталь тонколистовая оцинкованная углеродистая толщиной 0,5 мм |  |  |  |  | т | 0.004908 | 3539.86 | 17.38
30 |  | С101-130600-1 | Портландцемент 500-ДО (в упаковке) |  |  |  |  | кг | 0.0122 | 0.18
31 |  | С101-15000-10 | Дюбели распорные полиэтиленовые 8х40 мм |  |  |  |  | шт | 6.2048 | 0.02 | 0.12
32 |  | С101-150400 | Электроды типа Э42 диаметром 2 мм |  |  |  |  | т | 0.00051
33 |  | С101-150500 | Электроды типа Э42А диаметром 2 мм |  |  |  |  | т | 0.000113 | 9656.53 | 1.09
34 |  | С101-151200-1 | Электроды типа Э42 диаметром 3 мм |  |  |  |  | кг | 0.28969 | 7.65 | 2.22
35 |  | С101-151201-1 | Электроды УОНИ 13/45 |  |  |  |  | кг | 1.8 | 5.14 | 9.25
36 |  | С101-151300 | Электроды типа Э42 диаметром 4 мм |  |  |  |  | т | 0.00363 | 6704.58 | 24.42
37 |  | С101-152200 | Электроды типа Э42А диаметром 5 мм |  |  |  |  | т | 0.00034 | 7196.12 | 2.45
38 |  | С101-2400-1 | Асбестовый шнур общего назначения ШАОН, диаметром 2-2,5 мм |  |  |  |  | кг | 0.068 | 14.91 | 1.01
39 |  | С101-31900 | Картон прокладочный марки Б |  |  |  |  | т | 0.00038
40 |  | С101-32400 | Кислород технический газообразный |  |  |  |  | м3 | 2.5178 | 3.97 | 9.98
41 |  | С101-43000-2 | Сурик свинцовый, пигмент |  |  |  |  | кг | 0.81423 | 8.9 | 7.27
42 |  | С101-46000 | Краска масляная МА-15, бежевая |  |  |  |  | т | 0.000515 | 3516.67 | 1.81
43 |  | С101-47101 | Краска масляная МА-15, сурик железный |  |  |  |  | т | 0.00029 | 3800.21 | 1.1
44 |  | С101-48503 | Краска-эмаль БТ-177, серебристая |  |  |  |  | т | 0.0018 | 9407.62 | 16.93
45 |  | С101-58700 | Масло индустриальное И-20А |  |  |  |  | т | 0.00044 | 2142.95 | 0.96
46 |  | С101-6300 | Ацетилен растворенный технический марки А |  |  |  |  | т | 0.000755
47 |  | С101-63004 | Олифа натуральная |  |  |  |  | кг | 0.72369 | 5.7 | 4.2
48 |  | С101-63205 | Пакля пропитанная |  |  |  |  | кг | 0.15 | 3.31 | 0.5
49 |  | С101-63205-1 | Льняная прядь |  |  |  |  | кг | 0.55797 | 18.84 | 10.56
50 |  | С101-80600 | Проволока сварочная холоднотянутая из легированной стали, диаметром 2 мм |  |  |  |  | т | 0.000792 | 6158.33 | 4.88
51 |  | С101-81100-4 | Проволока стальная низкоуглеродистая общего назначения термически обработанная, оцинкованная, диаметром 1,3 мм |  |  |  |  | кг | 1.37 | 5.29 | 7.27
52 |  | С101-81700-1 | Проволока стальная низкоуглеродистая общего назначения термически обработанная, без покрытия (светлая и черная), диаметром 1,6 мм |  |  |  |  | т | 0.00039 | 3103.02 | 1.21
53 |  | С101-82505-1 | Пластина резиновая техническая тепломорозокислотощелочестойкая (ТМКЩ) |  |  |  |  | кг | 20.5831 | 5.07 | 104.38
54 |  | С101-82905 | Пряжка бандажная тип 1-О |  |  |  |  | кг | 0.078
55 |  | С101-86726-20 | Сверла по бетону с SDS+ хвостовиком (наконечник из твердосплавной стали), диаметром 8-10 мм, длиной 260 (265) мм |  |  |  |  | шт | 1.3304 | 8.69 | 11.63
56 |  | С103-100 | ТРУБА СТАЛЬНАЯ СВАРНАЯ ВОДОГАЗОПРОВОДНАЯ ЧЕРНАЯ ЛЕГКАЯ (НЕОЦИНКОВАННАЯ) НОМИНАЛЬНЫМ ДИАМЕТРОМ 15 ММ, ТОЛЩИНОЙ СТЕНКИ 2,5 ММ |  |  |  |  | М | 8.2 | 3.29 | 26.98
57 |  | С103-10000 | Муфта прямая короткая из ковкого чугуна с цилиндрической резьбой номинальным диаметром 15 мм |  |  |  |  | 10 шт | 0.046 | 5.96 | 0.27
58 |  | С103-11800 | Контргайка из ковкого чугуна с цилиндрической резьбой номинальным диаметром 15 мм |  |  |  |  | 10 шт | 0.044 | 3.37 | 0.15
59 |  | С103-13800-1 | ТРУБЫ СТАЛЬНЫЕ ЭЛЕКТРОСВАРНЫЕ ПРЯМОШОВНЫЕ ИЗ СПОКОЙНОЙ И ПОЛУСПОКОЙНОЙ СТАЛИ МАРОК СТ2, СТ3, 10, 20, НАРУЖНЫМ ДИАМЕТРОМ 57 ММ, ТОЛЩИНОЙ СТЕНКИ 3,0 ММ |  |  |  |  | М | 1 | 11 | 11
60 |  | С103-200 | ТРУБА СТАЛЬНАЯ СВАРНАЯ ВОДОГАЗОПРОВОДНАЯ ЧЕРНАЯ ЛЕГКАЯ (НЕОЦИНКОВАННАЯ) НОМИНАЛЬНЫМ ДИАМЕТРОМ 20 ММ, ТОЛЩИНОЙ СТЕНКИ 2,5 ММ |  |  |  |  | М | 8 | 4.18 | 33.44
61 |  | С103-300 | ТРУБА СТАЛЬНАЯ СВАРНАЯ ВОДОГАЗОПРОВОДНАЯ ЧЕРНАЯ ЛЕГКАЯ (НЕОЦИНКОВАННАЯ) НОМИНАЛЬНЫМ ДИАМЕТРОМ 25 ММ, ТОЛЩИНОЙ СТЕНКИ 2,8 ММ |  |  |  |  | М | 0.7 | 5.88 | 4.12
62 |  | С103-400 | ТРУБА СТАЛЬНАЯ СВАРНАЯ ВОДОГАЗОПРОВОДНАЯ ЧЕРНАЯ ЛЕГКАЯ (НЕОЦИНКОВАННАЯ) НОМИНАЛЬНЫМ ДИАМЕТРОМ 32 ММ, ТОЛЩИНОЙ СТЕНКИ 2,8 ММ |  |  |  |  | М | 77 | 7.5 | 577.5
63 |  | С103-4900 | Труба стальная сварная водогазопроводная оцинкованная обыкновенная номинальным диаметром 15 мм, толщиной стенки 2,8 мм |  |  |  |  | м | 1.018 | 5.74 | 5.84
64 |  | С103-7300 | Угольник прямой из ковкого чугуна с цилиндрической резьбой номинальным диаметром 15 мм |  |  |  |  | 10 шт | 0.17 | 8.11 | 1.38
65 |  | С103-8200 | Тройник прямой из ковкого чугуна с цилиндрической резьбой номинальным диаметром 15 мм |  |  |  |  | 10 шт | 0.027 | 10.73 | 0.29
66 |  | С104-1450 | МАТЫ ТЕПЛОИЗОЛЯЦИОННЫЕ ЛАМЕЛЬНЫЕ ИЗ МИНЕРАЛЬНОЙ ВАТЫ С ВЕРТИКАЛЬНОЙ СЛОИСТОСТЬЮ С ПОКРЫТИЕМ ИЗ АЛЮМИНИЕВОЙ ФОЛЬГИ, АРМИРОВАННОЙ СТЕКЛОВОЛОКНОМ LAMELLA MAT L, ТОЛЩИНОЙ 60 ММ |  |  |  |  | М3 | 0.4017 | 220.58 | 88.61
67 |  | С104-1738-65 | ЦИЛИНДР ТЕПЛОИЗОЛЯЦИОННЫЙ ИЗ МИНЕРАЛЬНОЙ ВАТЫ НА СИНТЕТИЧЕСКОМ СВЯЗУЮЩЕМ С ПОКРЫТИЕМ АЛЮМИНИЕВОЙ ФОЛЬГОЙ, ТОЛЩИНОЙ 40 ММ, ВНУТРЕННИМ ДИАМЕТРОМ 25 ММ |  |  |  |  | М.П. | 6 | 5.54 | 33.24
68 |  | С104-1738-69 | ЦИЛИНДР ТЕПЛОИЗОЛЯЦИОННЫЙ ИЗ МИНЕРАЛЬНОЙ ВАТЫ НА СИНТЕТИЧЕСКОМ СВЯЗУЮЩЕМ С ПОКРЫТИЕМ АЛЮМИНИЕВОЙ ФОЛЬГОЙ, ТОЛЩИНОЙ 40 ММ, ВНУТРЕННИМ ДИАМЕТРОМ 38 ММ |  |  |  |  | М.П. | 80 | 6.03 | 482.4
69 |  | С104-9032 | ЛЕНТА КЛЕЙКАЯ АЛЮМИНИЕВАЯ (СКОТЧ ФОЛЬГИРОВАННЫЙ) 50ММХ50М |  |  |  |  | РУЛОН | 9.222 | 12.41 | 114.45
70 |  | С110-17300 | УГОЛОК РАВНОПОЛОЧНЫЙ ГОРЯЧЕКАТАНЫЙ ИЗ СТАЛИ УГЛЕРОДИСТОЙ ОБЫКНОВЕННОГО КАЧЕСТВА МАРКИ СТ3СП, СТ3ПС, ШИРИНОЙ ПОЛКИ 50Х50 ММ |  |  |  |  | Т | 0.0113 | 2430.73 | 27.47
71 |  | С113-200-1 | Ацетон технический высший сорт |  |  |  |  | кг | 1.72 | 4.74 | 8.17
72 |  | С113-2100 | Грунтовка ГФ-021 красно-коричневая |  |  |  |  | т | 0.0009 | 3538.75 | 3.19
73 |  | С113-7100 | Кислота серная контактная техническая |  |  |  |  | т | 0.002 | 248.98 | 0.5
74 |  | С113-7700 | Ксилол нефтяной марки А |  |  |  |  | т | 0.00041 | 4716.98 | 1.94
75 |  | С130-90-В1,4,5 | ВЕНТИЛЯТОР РАДИАЛЬНЫЙ КАНАЛЬНЫЙ Д100 L=265М3/Ч I=0.3A N=0.07 КВТ N=2400 ОБ/МИН 1-230/50 В КОМПЛЕКТЕ С РЕГУЛЯТОРОМ ОБОРОТОВ BRT-704, ВКК-100 |  |  |  |  | ШТ | 1 | 109 | 109
76 |  | С130-90-В11 | ВЕНТИЛЯТОР РАДИАЛЬНЫЙ КАНАЛЬНЫЙ Д160 L=705М3/Ч I=0.47A N=0.1 КВТ N=2580 ОБ/МИН 1-230/50 В КОМПЛЕКТЕ С ГИБКИМИ ВСТАВКИМИ И РЕГУЛЯТОРОМ ОБОРОТОВ BRT-704, ВКК-160 |  |  |  |  | ШТ | 1 | 141 | 141
77 |  | С130-90-В3,6 | ВЕНТИЛЯТОР РАДИАЛЬНЫЙ КАНАЛЬНЫЙ Д125 L=365М3/Ч I=0.3A N=0.07 КВТ N=2400 ОБ/МИН 1-230/50 В КОМПЛЕКТЕ С РЕГУЛЯТОРОМ ОБОРОТОВ BRT-704, ВКК-125 |  |  |  |  | ШТ | 1 | 114 | 114
78 |  | С130-90-В7,8,10 | ВЕНТИЛЯТОР ОСЕВОЙ Д150 L=345М3/Ч I=0.13A N=0.029КВТ N=2400 ОБ/МИН 1-230/50, ВЕНТС-150 М ТУРБО |  |  |  |  | ШТ | 4 | 55 | 220
79 |  | С130-90-В9 | ВЕНТИЛЯТОР КРУГЛЫЙ КАНАЛЬНЫЙ В ШУМОИЗОЛИРОВАННОМ КОРПУСЕ Д250 L=970М3/Ч N=200ВТ I=0.9А 1-230/50 |  |  |  |  | ШТ | 1 | 379 | 379
80 |  | С130-90-РВ1 | СТОИМОСТЬ РЕШЕТКИ ВЕНТИЛЯЦИОННОЙ РА2-Б1-200Х100 "ВАРИЖ" |  |  |  |  | ШТ | 2 | 16.31 | 32.62
81 |  | С130-90-РВ10 | СТОИМОСТЬ РЕШЕТКИ ВЕНТИЛЯЦИОННОЙ РА2-Б1-400Х100 "ВАРИЖ" |  |  |  |  | ШТ | 1 | 22.43 | 22.43
82 |  | С130-90-РВ2 | СТОИМОСТЬ РЕШЕТКИ ВЕНТИЛЯЦИОННОЙ РА2-Б1-300Х100 "ВАРИЖ" |  |  |  |  | ШТ | 1 | 19.49 | 19.49
83 |  | С130-90-РВ3 | СТОИМОСТЬ РЕШЕТКИ ВЕНТИЛЯЦИОННОЙ РА2-Б1-400Х150 "ВАРИЖ" |  |  |  |  | ШТ | 4 | 27 | 108
84 |  | С130-90-РВ4 | СТОИМОСТЬ РЕШЕТКИ ВЕНТИЛЯЦИОННОЙ РА2-Б1-400Х200 "ВАРИЖ" |  |  |  |  | ШТ | 4 | 30 | 120
85 |  | С130-90-РВ5 | СТОИМОСТЬ РЕШЕТКИ ВЕНТИЛЯЦИОННОЙ РА2-Б1-100Х100 "ВАРИЖ" |  |  |  |  | ШТ | 7 | 13.32 | 93.24
86 |  | С130-90-РВ6 | СТОИМОСТЬ РЕШЕТКИ ВЕНТИЛЯЦИОННОЙ РА2-Б1-150Х100 "ВАРИЖ" |  |  |  |  | ШТ | 3 | 15 | 45
87 |  | С130-90-РВ7 | СТОИМОСТЬ РЕШЕТКИ ВЕНТИЛЯЦИОННОЙ РА2-Б1-500Х100 "ВАРИЖ" |  |  |  |  | ШТ | 2 | 25.82 | 51.64
88 |  | С130-90-РВ8 | СТОИМОСТЬ РЕШЕТКИ ВЕНТИЛЯЦИОННОЙ РА2-Б1-500Х150 "ВАРИЖ" |  |  |  |  | ШТ | 5 | 30.14 | 150.7
89 |  | С130-90-РВ9 | СТОИМОСТЬ РЕШЕТКИ ВЕНТИЛЯЦИОННОЙ РА2-Б1-200Х150 "ВАРИЖ" |  |  |  |  | ШТ | 3 | 19.26 | 57.78
90 |  | С130-90-РН1 | СТОИМОСТЬ РЕШЕТКИ ВЕНТИЛЯЦИОННОЙ РС4С-3-1000Х400 |  |  |  |  | ШТ | 1 | 89.06 | 89.06
91 |  | С130-ВО | СТОИМОСТЬ ВОЗДУХООТВОДЧИКА АВТОМАТИЧЕСКОГО МУФТОВОГО ДИАМЕТРОМ 15 ММ, ТИПА VALTEC |  |  |  |  | ШТ | 8 | 16.1 | 128.8
92 |  | С300-120402 | Ниппель радиаторный |  |  |  |  | шт | 0.2016 | 1.13 | 0.23
93 |  | С300-16207 | Воздуховоды из листовой стали толщиной 0,7 мм круглого сечения класса Н |  |  |  |  | м2 | 7.9 | 34.37 | 271.52
94 |  | С300-16217 | Воздуховоды из тонколистовой оцинкованной стали толщиной 0,5 мм круглого сечения класса Н |  |  |  |  | м2 | 26.5 | 37.51 | 994.02
95 |  | С300-16225 | Воздуховоды из тонколистовой оцинкованной стали толщиной 0,7 мм прямоугольного сечения класса Н |  |  |  |  | м2 | 25.75 | 47.14 | 1213.85
96 |  | С300-27190 | Прокладки радиаторные |  |  |  |  | шт | 0.2016 | 0.23 | 0.05
97 |  | С300-27191 | Пробки радиаторные глухие |  |  |  |  | шт | 0.8512 | 1.57 | 1.34
98 |  | С300-27192 | Футорки проходные |  |  |  |  | шт | 0.8512 | 2.84 | 2.42
99 |  | С300-3700 | Болты с гайками и шайбами для санитарно-технических работ диаметром 8 мм |  |  |  |  | т | 0.00036 | 5207.43 | 1.87
100 |  | С300-3700-1 | Болты с гайками и шайбами для санитарно-технических работ |  |  |  |  | кг | 4.581 | 5.18 | 23.75
101 |  | С300-3700-2 | Болты с гайками и шайбами для санитарно-технических работ диаметром 8 мм (оцинкованные) |  |  |  |  | т | 0.008591 | 6523.54 | 56.05
102 |  | С300-3900 | Болты с гайками и шайбами для санитарно-технических работ диаметром 12 мм |  |  |  |  | т | 0.01419 | 3892.08 | 55.11
103 |  | С300-4000 | Болты с гайками и шайбами для санитарно-технических работ диаметром 16 мм |  |  |  |  | т | 0.0029 | 4000 | 11.6
104 |  | С300-41741 | КЛАПАНЫ ОБРАТНЫЕ ПОДЪЕМНЫЕ МУФТОВЫЕ ЛАТУННЫЕ 16Б1БК ДИАМЕТРОМ 15 ММ |  |  |  |  | ШТ | 1 | 8.5 | 8.5
105 |  | С300-41743 | КЛАПАНЫ ОБРАТНЫЕ ПОДЪЕМНЫЕ МУФТОВЫЕ ЛАТУННЫЕ 16Б1БК ДИАМЕТРОМ 25 ММ |  |  |  |  | ШТ | 1 | 20.4 | 20.4
106 |  | С300-47100 | КРАНЫ РЕГУЛИРУЮЩИЕ ТРЕХХОДОВЫЕ КРТПП ЛАТУННЫЕ ДИАМЕТРОМ 15 ММ |  |  |  |  | ШТ | 14 | 7.53 | 105.42
107 |  | С300-47429 | КРАНЫ ШАРОВЫЕ, МУФТОВЫЕ, ЛАТУННЫЕ 11Б27П1 ДИАМЕТРОМ 15 ММ |  |  |  |  | ШТ | 16 | 5.55 | 88.8
108 |  | С300-47430 | КРАНЫ ШАРОВЫЕ, МУФТОВЫЕ, ЛАТУННЫЕ 11Б27П1 ДИАМЕТРОМ 20 ММ |  |  |  |  | ШТ | 4 | 9.16 | 36.64
109 |  | С300-47431-1 | КРАНЫ ШАРОВЫЕ, МУФТОВЫЕ, ЛАТУННЫЕ 11Б27П1 ДИАМЕТРОМ 32 ММ |  |  |  |  | ШТ | 6 | 23.5 | 141
110 |  | С300-48201 | ХОМУТ С РЕЗЬБОЙ И ПРОКЛАДКОЙ КТР-15 |  |  |  |  | ШТ | 4 | 1.03 | 4.12
111 |  | С300-48202 | ХОМУТ С РЕЗЬБОЙ И ПРОКЛАДКОЙ КТР-20 |  |  |  |  | ШТ | 10 | 1.08 | 10.8
112 |  | С300-48204 | ХОМУТ С РЕЗЬБОЙ И ПРОКЛАДКОЙ КТР-32 |  |  |  |  | ШТ | 4 | 1.22 | 4.88
113 |  | С300-48211-2 | КРОНШТЕЙН ДЛЯ КРЕПЛЕНИЯ ТРУБЫ ДИАМЕТРОМ 20 ММ (ПЛАСТМАССОВЫЕ) В КОМПЛЕКТЕ С ШУРУПОМ И ДЮБЕЛЕМ |  |  |  |  | ШТ | 4 | 0.45 | 1.8
114 |  | С300-48211-4 | КРОНШТЕЙН ДЛЯ КРЕПЛЕНИЯ ТРУБЫ ДИАМЕТРОМ 32 ММ (ПЛАСТМАССОВЫЕ) В КОМПЛЕКТЕ С ШУРУПОМ И ДЮБЕЛЕМ |  |  |  |  | ШТ | 30 | 0.66 | 19.8
115 |  | С300-48500 | Кронштейны радиаторные на кирпичных и бетонных стенах при длине кронштейна 332 мм |  |  |  |  | 100 шт | 0.031024 | 356 | 11.04
116 |  | С300-48604 | Крепления для трубопроводов (кронштейны, планки) |  |  |  |  | кг | 57.1225 | 3.98 | 227.35
117 |  | С300-48607 | Манометры общего назначения ОБМ1-100 |  |  |  |  | шт | 2 | 13.26 | 26.52
118 |  | С300-48607-1 | БОБЫШКА ДЛЯ МАНОМЕТРА |  |  |  |  | ШТ | 14 | 4.7 | 65.8
119 |  | С300-64350 | Термометры в оправе прямые или угловые |  |  |  |  | шт | 4 | 19.1 | 76.4
120 |  | С300-92541-Ф20 | СТОИМОСТЬ ФИЛЬТРА ОСАДОЧНОГО МУФТОВОГО Д 20 ММ |  |  |  |  | ШТ | 1 | 5.48 | 5.48
121 |  | С300-92542-Ф32 | СТОИМОСТЬ ФИЛЬТРА ОСАДОЧНОГО МУФТОВОГО Д 32 ММ |  |  |  |  | ШТ | 1 | 10.7 | 10.7
122 |  | С300-96400 | Фланцы стальные плоские приварные из стали марки ВСТ3СП2, ВСТ3СП3 давлением 1,0 МПа (10 кгс/см2) диаметром 32 мм |  |  |  |  | шт | 4 | 7.08 | 28.32
123 |  | С300-96500 | Фланцы стальные плоские приварные из стали марки ВСТ3СП2, ВСТ3СП3 давлением 1,0 МПа (10 кгс/см2) диаметром 40 мм |  |  |  |  | шт | 2 | 10.38 | 20.76
124 |  | С300-96600 | Фланцы стальные плоские приварные из стали марки ВСТ3СП2, ВСТ3СП3 давлением 1,0 МПа (10 кгс/см2) диаметром 50 мм |  |  |  |  | шт | 2 | 13.53 | 27.06
125 |  | С300-КТР16 | СТОИМОСТЬ КЛАПАНА ТРЕХХОДОВОГО С ЭЛЕКТРОПРИВОДОМ ДИАМЕТРОМ 15 ММ КV=1,6 М3/Ч |  |  |  |  | ШТ | 1 | 745 | 745
126 |  | С300-КТР25 | СТОИМОСТЬ КЛАПАНА ТРЕХХОДОВОГО С ЭЛЕКТРОПРИВОДОМ ДИАМЕТРОМ 15 ММ КV=2,5 М3/Ч |  |  |  |  | ШТ | 1 | 1158 | 1158
127 |  | С310-10-НЦ15 | СТОИМОСТЬ НАСОСА ЦИРКУЛЯЦИОННОГО STRATOS PICO 15/1-4 |  |  |  |  | ШТ | 1
128 |  | С310-10-НЦ25 | СТОИМОСТЬ НАСОСА ЦИРКУЛЯЦИОННОГО STRATOS PICO 25/1-6 |  |  |  |  | ШТ | 1
129 |  | С412-9005 | Вода |  |  |  |  | м3 | 15.1843 | 1.09 | 16.55
130 |  | С414-1003-3 | Бетон тяжелый с крупностью заполнителя более 10 до 20 мм, класса В7,5 |  |  |  |  | м3 | 0.030075 | 73.86 | 2.22
131 |  | С414-2004 | Растворы кладочные тяжелые цементные, марки 100 |  |  |  |  | м3 | 0.033239 | 70.63 | 2.33
132 |  | С534-40000 | БОБЫШКА ПРЯМАЯ БМ 20Х1,5-55 |  |  |  |  | ШТ | 4 | 8.05 | 32.2
133 |  | С544-6700 | Лакоткань стеклянная электроизоляционная марки ЛСК-155/180, толщиной 0,1 мм |  |  |  |  | м2 | 0.5928 | 14.08 | 8.35
134 |  | С552-702-1 | Заглушка У468 УХЛ2 |  |  |  |  | 10 шт | 1.8 | 1.59 | 2.87
135 |  | С552-804 | Круги шлифовальные для специальных монтажных работ 5П 180х6х22 |  |  |  |  | шт | 0.01139 | 2.56 | 0.03
136 |  | С552-804-1 | Круги шлифовальные для специальных монтажных работ 5П 230х6х22 |  |  |  |  | шт | 2.592 | 3.72 | 9.65
[6 empty] | ИТОГО | МАТЕРИАЛЫ |  |  |  | 9195.63
137 |  | С130-П2 | ПРИТОЧНАЯ УСТАНОВКА L=2150М3/Ч Р=150ПА N=0.55КВТ 3-400/50 В КОМПЛЕКТЕ С АВТОМАТИКОЙ И ТРЕХХОДОВЫМ КЛАПАНОМ Д15 KV=2,5, ФИЛЬТРОМ КЛАССА G4 И ШУМОГЛУШИТЕЛЕМ, SPS-1 (50) |  |  |  |  | ШТ | 1 | 6715 | 6715
[6 empty] | ИТОГО | ОБОРУДОВАНИЕ |  |  |  | 6715
Составил
|  |  | (должность) |  | (подпись) | (инициалы, фамилия)
Проверил
|  |  | (должность) |  | (подпись) | (инициалы, фамилия)

## ВР02 по ЛС 1.3
|  |  | Наименование объекта | МОДЕРНИЗАЦИЯ ПОМЕЩЕНИЙ ЦРА N10 МОСТОВСКОГО РАЙОНА ПО УЛ. СОВЕТСКАЯ, 48 В Г. МОСТЫ (КОРРЕКТИРОВКА ПРОЕКТА)
|  |  | Код объекта | 8.1
|  |  | Наименование здания, сооружения | ПОМЕЩЕНИЕ ЦРА
|  |  | Шифр здания, сооружения | 1
|  |  | Комплект чертежей | ОВ
Ведомость объемов работ и расхода ресурсов по смете № 3
ОТОПЛЕНИЕ И ВЕНТИЛЯЦИЯ
Обоснование |  |  | Наименование видов работ |  |  |  | объем | Наименование ресурсов | Единица измерения | Количество
Ед.изм.
1 |  |  | 2 |  |  |  | 3 | 4 | 5 | 6
Ж3-30-15 |  |  | ОБОРУДОВАНИЕ |  |  |  | 9
ШТ
| 1-1 | [6 empty] | ЗАТРАТЫ ТРУДА РАБОЧИХ-СТРОИТЕЛЕЙ | чел/ч | 107.51
| 1-3 | [6 empty] | ЗАТРАТЫ ТРУДА МАШИНИСТОВ | чел/ч | 6.24
| М021141 | [6 empty] | Краны на автомобильном ходу 10 т | МАШ.-Ч | 5.07
| М030303 | [6 empty] | Лебедки ручные и рычажные тяговым усилием 14,72 (1,5) кН (т) | МАШ.-Ч | 12.95
| М030305 | [6 empty] | Лебедки ручные и рычажные тяговым усилием 31,39 (3,2) кН (т) | МАШ.-Ч | 13.01
| М040201 | [6 empty] | Агрегаты сварочные передвижные с номинальным сварочным током 250-400 А с бензиновым двигателем | МАШ.-Ч | 0.5
| М331617 | [6 empty] | Средства малой механизации | МАШ.-Ч | 1.17
| С101-10110 | [6 empty] | Болты строительные с гайками и шайбами | т | 0.0136
| С101-152200 | [6 empty] | Электроды типа Э42А диаметром 5 мм | т | 0.00034
| С101-31900 | [6 empty] | Картон прокладочный марки Б | т | 0.00038
| С101-47101 | [6 empty] | Краска масляная МА-15, сурик железный | т | 0.00029
| С101-63004 | [6 empty] | Олифа натуральная | кг | 0.14
| С101-63205 | [6 empty] | Пакля пропитанная | кг | 0.15
| С101-82505-1 | [6 empty] | Пластина резиновая техническая тепломорозокислотощелочестойкая (ТМКЩ) | кг | 3.93
| С130-90-В1,4,5 | [6 empty] | ВЕНТИЛЯТОР РАДИАЛЬНЫЙ КАНАЛЬНЫЙ Д100 L=265М3/Ч I=0.3A N=0.07 КВТ N=2400 ОБ/МИН 1-230/50 В КОМПЛЕКТЕ С РЕГУЛЯТОРОМ ОБОРОТОВ BRT-704, ВКК-100 | ШТ | 1
| С130-90-В11 | [6 empty] | ВЕНТИЛЯТОР РАДИАЛЬНЫЙ КАНАЛЬНЫЙ Д160 L=705М3/Ч I=0.47A N=0.1 КВТ N=2580 ОБ/МИН 1-230/50 В КОМПЛЕКТЕ С ГИБКИМИ ВСТАВКИМИ И РЕГУЛЯТОРОМ ОБОРОТОВ BRT-704, ВКК-160 | ШТ | 1
| С130-90-В3,6 | [6 empty] | ВЕНТИЛЯТОР РАДИАЛЬНЫЙ КАНАЛЬНЫЙ Д125 L=365М3/Ч I=0.3A N=0.07 КВТ N=2400 ОБ/МИН 1-230/50 В КОМПЛЕКТЕ С РЕГУЛЯТОРОМ ОБОРОТОВ BRT-704, ВКК-125 | ШТ | 1
| С130-90-В7,8,10 | [6 empty] | ВЕНТИЛЯТОР ОСЕВОЙ Д150 L=345М3/Ч I=0.13A N=0.029КВТ N=2400 ОБ/МИН 1-230/50, ВЕНТС-150 М ТУРБО | ШТ | 4
| С130-90-В9 | [6 empty] | ВЕНТИЛЯТОР КРУГЛЫЙ КАНАЛЬНЫЙ В ШУМОИЗОЛИРОВАННОМ КОРПУСЕ Д250 L=970М3/Ч N=200ВТ I=0.9А 1-230/50 | ШТ | 1
| С300-3700-1 | [6 empty] | Болты с гайками и шайбами для санитарно-технических работ | кг | 4.581
| С300-96400 | [6 empty] | Фланцы стальные плоские приварные из стали марки ВСТ3СП2, ВСТ3СП3 давлением 1,0 МПа (10 кгс/см2) диаметром 32 мм | шт | 4
| С130-П2 | [6 empty] | ПРИТОЧНАЯ УСТАНОВКА L=2150М3/Ч Р=150ПА N=0.55КВТ 3-400/50 В КОМПЛЕКТЕ С АВТОМАТИКОЙ И ТРЕХХОДОВЫМ КЛАПАНОМ Д15 KV=2,5, ФИЛЬТРОМ КЛАССА G4 И ШУМОГЛУШИТЕЛЕМ, SPS-1 (50) | ШТ | 1
Ж3-30-11 |  |  | СИСТЕМА П2. ВЕНТИЛЯЦИЯ. ВОЗДУХОВОДЫ |  |  |  | 41.85
М2
| 1-1 | [6 empty] | ЗАТРАТЫ ТРУДА РАБОЧИХ-СТРОИТЕЛЕЙ | чел/ч | 61.77
| 1-3 | [6 empty] | ЗАТРАТЫ ТРУДА МАШИНИСТОВ | чел/ч | 2.81
| М030402 | [6 empty] | Лебедки электрические тяговым усилием до 12,26 (1,25) кН (т) | МАШ.-Ч | 12.6862
| М030902 | [6 empty] | Подъемники гидравлические, высотой подъема 10 м | МАШ.-Ч | 2.5367
| М040502 | [6 empty] | Установки для сварки ручной дуговой (постоянного тока) | МАШ.-Ч | 0.51033
| М331617 | [6 empty] | Средства малой механизации | МАШ.-Ч | 0.27839
| С101-151200-1 | [6 empty] | Электроды типа Э42 диаметром 3 мм | кг | 0.17083
| С101-82505-1 | [6 empty] | Пластина резиновая техническая тепломорозокислотощелочестойкая (ТМКЩ) | кг | 10.5718
| С300-16207 | [6 empty] | Воздуховоды из листовой стали толщиной 0,7 мм круглого сечения класса Н | м2 | 1.2
| С300-16217 | [6 empty] | Воздуховоды из тонколистовой оцинкованной стали толщиной 0,5 мм круглого сечения класса Н | м2 | 14.9
| С300-16225 | [6 empty] | Воздуховоды из тонколистовой оцинкованной стали толщиной 0,7 мм прямоугольного сечения класса Н | м2 | 25.75
| С300-3700-2 | [6 empty] | Болты с гайками и шайбами для санитарно-технических работ диаметром 8 мм (оцинкованные) | т | 0.005644
| С300-48604 | [6 empty] | Крепления для трубопроводов (кронштейны, планки) | кг | 45.2275
| С414-1003-3 | [6 empty] | Бетон тяжелый с крупностью заполнителя более 10 до 20 мм, класса В7,5 | м3 | 0.020925
Ж3-30-15 |  |  | СИСТЕМА П2.ОБОРУДОВАНИЕ |  |  |  | 16
ШТ
| 1-1 | [6 empty] | ЗАТРАТЫ ТРУДА РАБОЧИХ-СТРОИТЕЛЕЙ | чел/ч | 22.33
| 1-3 | [6 empty] | ЗАТРАТЫ ТРУДА МАШИНИСТОВ | чел/ч | 0.17
| М021141 | [6 empty] | Краны на автомобильном ходу 10 т | МАШ.-Ч | 0.01
| М040502 | [6 empty] | Установки для сварки ручной дуговой (постоянного тока) | МАШ.-Ч | 3.6
| М331615 | [6 empty] | Дрели электрические | МАШ.-Ч | 4.4
| М331617 | [6 empty] | Средства малой механизации | МАШ.-Ч | 0.16
| С101-151300 | [6 empty] | Электроды типа Э42 диаметром 4 мм | т | 0.00176
| С101-86726-20 | [6 empty] | Сверла по бетону с SDS+ хвостовиком (наконечник из твердосплавной стали), диаметром 8-10 мм, длиной 260 (265) мм | шт | 0.65
| С130-90-РВ2 | [6 empty] | СТОИМОСТЬ РЕШЕТКИ ВЕНТИЛЯЦИОННОЙ РА2-Б1-300Х100 "ВАРИЖ" | ШТ | 1
| С130-90-РВ3 | [6 empty] | СТОИМОСТЬ РЕШЕТКИ ВЕНТИЛЯЦИОННОЙ РА2-Б1-400Х150 "ВАРИЖ" | ШТ | 1
| С130-90-РВ4 | [6 empty] | СТОИМОСТЬ РЕШЕТКИ ВЕНТИЛЯЦИОННОЙ РА2-Б1-400Х200 "ВАРИЖ" | ШТ | 4
| С130-90-РВ5 | [6 empty] | СТОИМОСТЬ РЕШЕТКИ ВЕНТИЛЯЦИОННОЙ РА2-Б1-100Х100 "ВАРИЖ" | ШТ | 1
| С130-90-РВ6 | [6 empty] | СТОИМОСТЬ РЕШЕТКИ ВЕНТИЛЯЦИОННОЙ РА2-Б1-150Х100 "ВАРИЖ" | ШТ | 1
| С130-90-РВ7 | [6 empty] | СТОИМОСТЬ РЕШЕТКИ ВЕНТИЛЯЦИОННОЙ РА2-Б1-500Х100 "ВАРИЖ" | ШТ | 2
| С130-90-РВ8 | [6 empty] | СТОИМОСТЬ РЕШЕТКИ ВЕНТИЛЯЦИОННОЙ РА2-Б1-500Х150 "ВАРИЖ" | ШТ | 5
| С130-90-РН1 | [6 empty] | СТОИМОСТЬ РЕШЕТКИ ВЕНТИЛЯЦИОННОЙ РС4С-3-1000Х400 | ШТ | 1
| С300-3700 | [6 empty] | Болты с гайками и шайбами для санитарно-технических работ диаметром 8 мм | т | 0.00036
| С300-3900 | [6 empty] | Болты с гайками и шайбами для санитарно-технических работ диаметром 12 мм | т | 0.00688
| С414-2004 | [6 empty] | Растворы кладочные тяжелые цементные, марки 100 | м3 | 0.0024
Ж3-30-90 |  |  | ТЕПЛОИЗОЛЯЦИОННЫЕ РАБОТЫ. СИСТЕМЫ П2 |  |  |  | 0.39
М3
| 1-1 | [6 empty] | ЗАТРАТЫ ТРУДА РАБОЧИХ-СТРОИТЕЛЕЙ | чел/ч | 6.35
| 1-3 | [6 empty] | ЗАТРАТЫ ТРУДА МАШИНИСТОВ | чел/ч | 0.07
| М331617 | [6 empty] | Средства малой механизации | МАШ.-Ч | 0.0663
| С101-123402 | [6 empty] | Сталь тонколистовая оцинкованная углеродистая толщиной 0,8 мм | кг | 10.2882
| С101-123403 | [6 empty] | Сталь тонколистовая оцинкованная углеродистая толщиной 0,5 мм | т | 0.004134
| С101-81700-1 | [6 empty] | Проволока стальная низкоуглеродистая общего назначения термически обработанная, без покрытия (светлая и черная), диаметром 1,6 мм | т | 0.00039
| С101-82905 | [6 empty] | Пряжка бандажная тип 1-О | кг | 0.078
| С104-1450 | [6 empty] | МАТЫ ТЕПЛОИЗОЛЯЦИОННЫЕ ЛАМЕЛЬНЫЕ ИЗ МИНЕРАЛЬНОЙ ВАТЫ С ВЕРТИКАЛЬНОЙ СЛОИСТОСТЬЮ С ПОКРЫТИЕМ ИЗ АЛЮМИНИЕВОЙ ФОЛЬГИ, АРМИРОВАННОЙ СТЕКЛОВОЛОКНОМ LAMELLA MAT L, ТОЛЩИНОЙ 60 ММ | М3 | 0.4017
| С544-6700 | [6 empty] | Лакоткань стеклянная электроизоляционная марки ЛСК-155/180, толщиной 0,1 мм | м2 | 0.5928
Ж3-30-11 |  |  | СИСТЕМА В1-В11. ВЕНТИЛЯЦИЯ. ВОЗДУХОВОДЫ |  |  |  | 17.5
М2
| 1-1 | [6 empty] | ЗАТРАТЫ ТРУДА РАБОЧИХ-СТРОИТЕЛЕЙ | чел/ч | 30.37
| 1-3 | [6 empty] | ЗАТРАТЫ ТРУДА МАШИНИСТОВ | чел/ч | 1.39
| М030402 | [6 empty] | Лебедки электрические тяговым усилием до 12,26 (1,25) кН (т) | МАШ.-Ч | 6.2331
| М030902 | [6 empty] | Подъемники гидравлические, высотой подъема 10 м | МАШ.-Ч | 1.2477
| М040502 | [6 empty] | Установки для сварки ручной дуговой (постоянного тока) | МАШ.-Ч | 0.22713
| М331617 | [6 empty] | Средства малой механизации | МАШ.-Ч | 0.14309
| С101-151200-1 | [6 empty] | Электроды типа Э42 диаметром 3 мм | кг | 0.07607
| С101-82505-1 | [6 empty] | Пластина резиновая техническая тепломорозокислотощелочестойкая (ТМКЩ) | кг | 5.0629
| С300-16207 | [6 empty] | Воздуховоды из листовой стали толщиной 0,7 мм круглого сечения класса Н | м2 | 6.7
| С300-16217 | [6 empty] | Воздуховоды из тонколистовой оцинкованной стали толщиной 0,5 мм круглого сечения класса Н | м2 | 10.8
| С300-3700-2 | [6 empty] | Болты с гайками и шайбами для санитарно-технических работ диаметром 8 мм (оцинкованные) | т | 0.002804
| С300-48604 | [6 empty] | Крепления для трубопроводов (кронштейны, планки) | кг | 11.375
| С414-1003-3 | [6 empty] | Бетон тяжелый с крупностью заполнителя более 10 до 20 мм, класса В7,5 | м3 | 0.00875
Ж3-30-15 |  |  | СИСТЕМА В1-В11.ОБОРУДОВАНИЕ |  |  |  | 13
ШТ
| 1-1 | [6 empty] | ЗАТРАТЫ ТРУДА РАБОЧИХ-СТРОИТЕЛЕЙ | чел/ч | 17.81
| 1-3 | [6 empty] | ЗАТРАТЫ ТРУДА МАШИНИСТОВ | чел/ч | 0.13
| М040502 | [6 empty] | Установки для сварки ручной дуговой (постоянного тока) | МАШ.-Ч | 2.86
| М331615 | [6 empty] | Дрели электрические | МАШ.-Ч | 3.51
| М331617 | [6 empty] | Средства малой механизации | МАШ.-Ч | 0.13
| С101-151300 | [6 empty] | Электроды типа Э42 диаметром 4 мм | т | 0.00143
| С101-86726-20 | [6 empty] | Сверла по бетону с SDS+ хвостовиком (наконечник из твердосплавной стали), диаметром 8-10 мм, длиной 260 (265) мм | шт | 0.52
| С130-90-РВ1 | [6 empty] | СТОИМОСТЬ РЕШЕТКИ ВЕНТИЛЯЦИОННОЙ РА2-Б1-200Х100 "ВАРИЖ" | ШТ | 2
| С130-90-РВ10 | [6 empty] | СТОИМОСТЬ РЕШЕТКИ ВЕНТИЛЯЦИОННОЙ РА2-Б1-400Х100 "ВАРИЖ" | ШТ | 1
| С130-90-РВ3 | [6 empty] | СТОИМОСТЬ РЕШЕТКИ ВЕНТИЛЯЦИОННОЙ РА2-Б1-400Х150 "ВАРИЖ" | ШТ | 3
| С130-90-РВ5 | [6 empty] | СТОИМОСТЬ РЕШЕТКИ ВЕНТИЛЯЦИОННОЙ РА2-Б1-100Х100 "ВАРИЖ" | ШТ | 5
| С130-90-РВ6 | [6 empty] | СТОИМОСТЬ РЕШЕТКИ ВЕНТИЛЯЦИОННОЙ РА2-Б1-150Х100 "ВАРИЖ" | ШТ | 2
| С300-3900 | [6 empty] | Болты с гайками и шайбами для санитарно-технических работ диаметром 12 мм | т | 0.00559
| С414-2004 | [6 empty] | Растворы кладочные тяжелые цементные, марки 100 | м3 | 0.00195
Ж3-30-11 |  |  | СИСТЕМА ВЕ1-ВЕ4. ВЕНТИЛЯЦИЯ. ВОЗДУХОВОДЫ |  |  |  | 0.8
М2
| 1-1 | [6 empty] | ЗАТРАТЫ ТРУДА РАБОЧИХ-СТРОИТЕЛЕЙ | чел/ч | 1.39
| 1-3 | [6 empty] | ЗАТРАТЫ ТРУДА МАШИНИСТОВ | чел/ч | 0.06
| М030402 | [6 empty] | Лебедки электрические тяговым усилием до 12,26 (1,25) кН (т) | МАШ.-Ч | 0.28488
| М030902 | [6 empty] | Подъемники гидравлические, высотой подъема 10 м | МАШ.-Ч | 0.05704
| М040502 | [6 empty] | Установки для сварки ручной дуговой (постоянного тока) | МАШ.-Ч | 0.01072
| М331617 | [6 empty] | Средства малой механизации | МАШ.-Ч | 0.00648
| С101-151200-1 | [6 empty] | Электроды типа Э42 диаметром 3 мм | кг | 0.0036
| С101-82505-1 | [6 empty] | Пластина резиновая техническая тепломорозокислотощелочестойкая (ТМКЩ) | кг | 0.2584
| С300-16217 | [6 empty] | Воздуховоды из тонколистовой оцинкованной стали толщиной 0,5 мм круглого сечения класса Н | м2 | 0.8
| С300-3700-2 | [6 empty] | Болты с гайками и шайбами для санитарно-технических работ диаметром 8 мм (оцинкованные) | т | 0.000143
| С300-48604 | [6 empty] | Крепления для трубопроводов (кронштейны, планки) | кг | 0.52
| С414-1003-3 | [6 empty] | Бетон тяжелый с крупностью заполнителя более 10 до 20 мм, класса В7,5 | м3 | 0.0004
Ж3-30-15 |  |  | СИСТЕМА ВЕ1-ВЕ4.ОБОРУДОВАНИЕ |  |  |  | 4
ШТ
| 1-1 | [6 empty] | ЗАТРАТЫ ТРУДА РАБОЧИХ-СТРОИТЕЛЕЙ | чел/ч | 5.48
| 1-3 | [6 empty] | ЗАТРАТЫ ТРУДА МАШИНИСТОВ | чел/ч | 0.04
| М040502 | [6 empty] | Установки для сварки ручной дуговой (постоянного тока) | МАШ.-Ч | 0.88
| М331615 | [6 empty] | Дрели электрические | МАШ.-Ч | 1.08
| М331617 | [6 empty] | Средства малой механизации | МАШ.-Ч | 0.04
| С101-151300 | [6 empty] | Электроды типа Э42 диаметром 4 мм | т | 0.00044
| С101-86726-20 | [6 empty] | Сверла по бетону с SDS+ хвостовиком (наконечник из твердосплавной стали), диаметром 8-10 мм, длиной 260 (265) мм | шт | 0.16
| С130-90-РВ5 | [6 empty] | СТОИМОСТЬ РЕШЕТКИ ВЕНТИЛЯЦИОННОЙ РА2-Б1-100Х100 "ВАРИЖ" | ШТ | 1
| С130-90-РВ9 | [6 empty] | СТОИМОСТЬ РЕШЕТКИ ВЕНТИЛЯЦИОННОЙ РА2-Б1-200Х150 "ВАРИЖ" | ШТ | 3
| С300-3900 | [6 empty] | Болты с гайками и шайбами для санитарно-технических работ диаметром 12 мм | т | 0.00172
| С414-2004 | [6 empty] | Растворы кладочные тяжелые цементные, марки 100 | м3 | 0.0006
Ж3-20-90 |  |  | ДЕМОНТАЖНЫЕ РАБОТЫ. ОТОПЛЕНИЕ |  |  |  | 0
М
| 1-1 | [6 empty] | ЗАТРАТЫ ТРУДА РАБОЧИХ-СТРОИТЕЛЕЙ | чел/ч | 7.99
| 1-3 | [6 empty] | ЗАТРАТЫ ТРУДА МАШИНИСТОВ | чел/ч | 0.08
| М331617 | [6 empty] | Средства малой механизации | МАШ.-Ч | 0.0878
Ж3-20-11 |  |  | ОТОПЛЕНИЕ.ТРУБОПРОВОДЫ |  |  |  | 25.5
М
| 1-1 | [6 empty] | ЗАТРАТЫ ТРУДА РАБОЧИХ-СТРОИТЕЛЕЙ | чел/ч | 15.47
| 1-3 | [6 empty] | ЗАТРАТЫ ТРУДА МАШИНИСТОВ | чел/ч | 0.19
| М030402 | [6 empty] | Лебедки электрические тяговым усилием до 12,26 (1,25) кН (т) | МАШ.-Ч | 0.05355
| М040502 | [6 empty] | Установки для сварки ручной дуговой (постоянного тока) | МАШ.-Ч | 0.8415
| М040504 | [6 empty] | Аппарат для газовой сварки и резки | МАШ.-Ч | 2.9095
| М042900 | [6 empty] | Установки для гидравлических испытаний трубопроводов давление нагнетания низкое 0,1 (1) МПа (кгс/см2), высокое 10 (100) МПа (кгс/см2) | МАШ.-Ч | 0.98175
| М050101 | [6 empty] | Компрессоры передвижные с двигателем внутреннего сгорания давлением до 686 кПа (7атм) 2,2 м3/мин | МАШ.-Ч | 0.19125
| М330301 | [6 empty] | Машины шлифовальные электрические | МАШ.-Ч | 0.25245
| С101-32400 | [6 empty] | Кислород технический газообразный | м3 | 0.4896
| С101-43000-2 | [6 empty] | Сурик свинцовый, пигмент | кг | 0.09435
| С101-6300 | [6 empty] | Ацетилен растворенный технический марки А | т | 0.00015
| С101-63004 | [6 empty] | Олифа натуральная | кг | 0.0561
| С101-63205-1 | [6 empty] | Льняная прядь | кг | 0.051
| С101-80600 | [6 empty] | Проволока сварочная холоднотянутая из легированной стали, диаметром 2 мм | т | 9.7e-05
| С103-100 | [6 empty] | ТРУБА СТАЛЬНАЯ СВАРНАЯ ВОДОГАЗОПРОВОДНАЯ ЧЕРНАЯ ЛЕГКАЯ (НЕОЦИНКОВАННАЯ) НОМИНАЛЬНЫМ ДИАМЕТРОМ 15 ММ, ТОЛЩИНОЙ СТЕНКИ 2,5 ММ | М | 7.5
| С412-9005 | [6 empty] | Вода | м3 | 3.417
| С552-804 | [6 empty] | Круги шлифовальные для специальных монтажных работ 5П 180х6х22 | шт | 0.00255
Ж3-20-13 |  |  | ОТОПЛЕНИЕ.АРМАТУРА |  |  |  | 18
ШТ
| 1-1 | [6 empty] | ЗАТРАТЫ ТРУДА РАБОЧИХ-СТРОИТЕЛЕЙ | чел/ч | 7.28
| 1-3 | [6 empty] | ЗАТРАТЫ ТРУДА МАШИНИСТОВ | чел/ч | 0.07
| М020130 | [6 empty] | Краны башенные 10 т | МАШ.-Ч | 0.011648
| М021141 | [6 empty] | Краны на автомобильном ходу 10 т | МАШ.-Ч | 0.001904
| М330201 | [6 empty] | Машины сверлильные электрические | МАШ.-Ч | 1.04
| М331615 | [6 empty] | Дрели электрические | МАШ.-Ч | 0.002352
| М331617 | [6 empty] | Средства малой механизации | МАШ.-Ч | 0.058128
| С101-15000-10 | [6 empty] | Дюбели распорные полиэтиленовые 8х40 мм | шт | 6.2048
| С101-43000-2 | [6 empty] | Сурик свинцовый, пигмент | кг | 0.048064
| С101-46000 | [6 empty] | Краска масляная МА-15, бежевая | т | 9.9e-05
| С101-63004 | [6 empty] | Олифа натуральная | кг | 0.044032
| С101-63205-1 | [6 empty] | Льняная прядь | кг | 0.044032
| С101-86726-20 | [6 empty] | Сверла по бетону с SDS+ хвостовиком (наконечник из твердосплавной стали), диаметром 8-10 мм, длиной 260 (265) мм | шт | 0.000358
| С130-ВО | [6 empty] | СТОИМОСТЬ ВОЗДУХООТВОДЧИКА АВТОМАТИЧЕСКОГО МУФТОВОГО ДИАМЕТРОМ 15 ММ, ТИПА VALTEC | ШТ | 4
| С300-120402 | [6 empty] | Ниппель радиаторный | шт | 0.2016
| С300-27190 | [6 empty] | Прокладки радиаторные | шт | 0.2016
| С300-27191 | [6 empty] | Пробки радиаторные глухие | шт | 0.8512
| С300-27192 | [6 empty] | Футорки проходные | шт | 0.8512
| С300-47429 | [6 empty] | КРАНЫ ШАРОВЫЕ, МУФТОВЫЕ, ЛАТУННЫЕ 11Б27П1 ДИАМЕТРОМ 15 ММ | ШТ | 4
| С300-48201 | [6 empty] | ХОМУТ С РЕЗЬБОЙ И ПРОКЛАДКОЙ КТР-15 | ШТ | 4
| С300-48202 | [6 empty] | ХОМУТ С РЕЗЬБОЙ И ПРОКЛАДКОЙ КТР-20 | ШТ | 6
| С300-48500 | [6 empty] | Кронштейны радиаторные на кирпичных и бетонных стенах при длине кронштейна 332 мм | 100 шт | 0.031024
| С412-9005 | [6 empty] | Вода | м3 | 0.002688
| С414-2004 | [6 empty] | Растворы кладочные тяжелые цементные, марки 100 | м3 | 0.000323
Ж3-20-11 |  |  | ТЕПЛОСНАБЖЕНИЕ.ТРУБОПРОВОДЫ |  |  |  | 77
М
| 1-1 | [6 empty] | ЗАТРАТЫ ТРУДА РАБОЧИХ-СТРОИТЕЛЕЙ | чел/ч | 50.97
| 1-3 | [6 empty] | ЗАТРАТЫ ТРУДА МАШИНИСТОВ | чел/ч | 0.58
| М030402 | [6 empty] | Лебедки электрические тяговым усилием до 12,26 (1,25) кН (т) | МАШ.-Ч | 0.1617
| М040502 | [6 empty] | Установки для сварки ручной дуговой (постоянного тока) | МАШ.-Ч | 2.541
| М040504 | [6 empty] | Аппарат для газовой сварки и резки | МАШ.-Ч | 10.1216
| М042900 | [6 empty] | Установки для гидравлических испытаний трубопроводов давление нагнетания низкое 0,1 (1) МПа (кгс/см2), высокое 10 (100) МПа (кгс/см2) | МАШ.-Ч | 2.9645
| М050101 | [6 empty] | Компрессоры передвижные с двигателем внутреннего сгорания давлением до 686 кПа (7атм) 2,2 м3/мин | МАШ.-Ч | 0.5775
| М330301 | [6 empty] | Машины шлифовальные электрические | МАШ.-Ч | 0.8864
| С101-32400 | [6 empty] | Кислород технический газообразный | м3 | 1.7967
| С101-43000-2 | [6 empty] | Сурик свинцовый, пигмент | кг | 0.3579
| С101-6300 | [6 empty] | Ацетилен растворенный технический марки А | т | 0.000521
| С101-63004 | [6 empty] | Олифа натуральная | кг | 0.2132
| С101-63205-1 | [6 empty] | Льняная прядь | кг | 0.1978
| С101-80600 | [6 empty] | Проволока сварочная холоднотянутая из легированной стали, диаметром 2 мм | т | 0.000615
| С103-200 | [6 empty] | ТРУБА СТАЛЬНАЯ СВАРНАЯ ВОДОГАЗОПРОВОДНАЯ ЧЕРНАЯ ЛЕГКАЯ (НЕОЦИНКОВАННАЯ) НОМИНАЛЬНЫМ ДИАМЕТРОМ 20 ММ, ТОЛЩИНОЙ СТЕНКИ 2,5 ММ | М | 4
| С103-400 | [6 empty] | ТРУБА СТАЛЬНАЯ СВАРНАЯ ВОДОГАЗОПРОВОДНАЯ ЧЕРНАЯ ЛЕГКАЯ (НЕОЦИНКОВАННАЯ) НОМИНАЛЬНЫМ ДИАМЕТРОМ 32 ММ, ТОЛЩИНОЙ СТЕНКИ 2,8 ММ | М | 73
| С412-9005 | [6 empty] | Вода | м3 | 10.318
| С552-804 | [6 empty] | Круги шлифовальные для специальных монтажных работ 5П 180х6х22 | шт | 0.0077
Ж3-20-11-10 |  |  | УЗЕЛ РЕГУЛИРОВАНИЯ УР-1, УР-2 |  |  |  | 40.12
ШТ
| 1-1 | [6 empty] | ЗАТРАТЫ ТРУДА РАБОЧИХ-СТРОИТЕЛЕЙ | чел/ч | 54.06
| 1-3 | [6 empty] | ЗАТРАТЫ ТРУДА МАШИНИСТОВ | чел/ч | 0.31
| М020130 | [6 empty] | Краны башенные 10 т | МАШ.-Ч | 0.086
| М021141 | [6 empty] | Краны на автомобильном ходу 10 т | МАШ.-Ч | 0.04
| М040502 | [6 empty] | Установки для сварки ручной дуговой (постоянного тока) | МАШ.-Ч | 11.5265
| М330301 | [6 empty] | Машины шлифовальные электрические | МАШ.-Ч | 1.9035
| М331617 | [6 empty] | Средства малой механизации | МАШ.-Ч | 0.13
| М400001 | [6 empty] | Автомобиль бортовой, грузоподъемностью до 5 т | МАШ.-Ч | 0.0612
| С101-10110-9 | [6 empty] | Болты строительные с гайками и шайбами | кг | 2.26
| С101-150400 | [6 empty] | Электроды типа Э42 диаметром 2 мм | т | 0.00051
| С101-151201-1 | [6 empty] | Электроды УОНИ 13/45 | кг | 1.5
| С101-43000-2 | [6 empty] | Сурик свинцовый, пигмент | кг | 0.15
| С101-58700 | [6 empty] | Масло индустриальное И-20А | т | 0.00033
| С101-63004 | [6 empty] | Олифа натуральная | кг | 0.15
| С101-63205-1 | [6 empty] | Льняная прядь | кг | 0.15
| С101-82505-1 | [6 empty] | Пластина резиновая техническая тепломорозокислотощелочестойкая (ТМКЩ) | кг | 0.67
| С300-4000 | [6 empty] | Болты с гайками и шайбами для санитарно-технических работ диаметром 16 мм | т | 0.0029
| С300-41741 | [6 empty] | КЛАПАНЫ ОБРАТНЫЕ ПОДЪЕМНЫЕ МУФТОВЫЕ ЛАТУННЫЕ 16Б1БК ДИАМЕТРОМ 15 ММ | ШТ | 1
| С300-41743 | [6 empty] | КЛАПАНЫ ОБРАТНЫЕ ПОДЪЕМНЫЕ МУФТОВЫЕ ЛАТУННЫЕ 16Б1БК ДИАМЕТРОМ 25 ММ | ШТ | 1
| С300-47100 | [6 empty] | КРАНЫ РЕГУЛИРУЮЩИЕ ТРЕХХОДОВЫЕ КРТПП ЛАТУННЫЕ ДИАМЕТРОМ 15 ММ | ШТ | 12
| С300-47429 | [6 empty] | КРАНЫ ШАРОВЫЕ, МУФТОВЫЕ, ЛАТУННЫЕ 11Б27П1 ДИАМЕТРОМ 15 ММ | ШТ | 6
| С300-47430 | [6 empty] | КРАНЫ ШАРОВЫЕ, МУФТОВЫЕ, ЛАТУННЫЕ 11Б27П1 ДИАМЕТРОМ 20 ММ | ШТ | 4
| С300-47431-1 | [6 empty] | КРАНЫ ШАРОВЫЕ, МУФТОВЫЕ, ЛАТУННЫЕ 11Б27П1 ДИАМЕТРОМ 32 ММ | ШТ | 4
| С300-48607-1 | [6 empty] | БОБЫШКА ДЛЯ МАНОМЕТРА | ШТ | 12
| С300-64350 | [6 empty] | Термометры в оправе прямые или угловые | шт | 3
| С300-92541-Ф20 | [6 empty] | СТОИМОСТЬ ФИЛЬТРА ОСАДОЧНОГО МУФТОВОГО Д 20 ММ | ШТ | 1
| С300-92542-Ф32 | [6 empty] | СТОИМОСТЬ ФИЛЬТРА ОСАДОЧНОГО МУФТОВОГО Д 32 ММ | ШТ | 1
| С300-96500 | [6 empty] | Фланцы стальные плоские приварные из стали марки ВСТ3СП2, ВСТ3СП3 давлением 1,0 МПа (10 кгс/см2) диаметром 40 мм | шт | 2
| С300-96600 | [6 empty] | Фланцы стальные плоские приварные из стали марки ВСТ3СП2, ВСТ3СП3 давлением 1,0 МПа (10 кгс/см2) диаметром 50 мм | шт | 2
| С300-КТР16 | [6 empty] | СТОИМОСТЬ КЛАПАНА ТРЕХХОДОВОГО С ЭЛЕКТРОПРИВОДОМ ДИАМЕТРОМ 15 ММ КV=1,6 М3/Ч | ШТ | 1
| С300-КТР25 | [6 empty] | СТОИМОСТЬ КЛАПАНА ТРЕХХОДОВОГО С ЭЛЕКТРОПРИВОДОМ ДИАМЕТРОМ 15 ММ КV=2,5 М3/Ч | ШТ | 1
| С310-10-НЦ15 | [6 empty] | СТОИМОСТЬ НАСОСА ЦИРКУЛЯЦИОННОГО STRATOS PICO 15/1-4 | ШТ | 1
| С310-10-НЦ25 | [6 empty] | СТОИМОСТЬ НАСОСА ЦИРКУЛЯЦИОННОГО STRATOS PICO 25/1-6 | ШТ | 1
| С414-2004 | [6 empty] | Растворы кладочные тяжелые цементные, марки 100 | м3 | 0.0279
| С534-40000 | [6 empty] | БОБЫШКА ПРЯМАЯ БМ 20Х1,5-55 | ШТ | 3
| С552-702-1 | [6 empty] | Заглушка У468 УХЛ2 | 10 шт | 1.5
| С552-804-1 | [6 empty] | Круги шлифовальные для специальных монтажных работ 5П 230х6х22 | шт | 2.16
Ж3-20-11-10 |  |  | УЗЕЛ РЕГУЛИРОВАНИЯ УР-1, УР-2. ТРУБОПРОВОДЫ |  |  |  | 11.4
М
| 1-1 | [6 empty] | ЗАТРАТЫ ТРУДА РАБОЧИХ-СТРОИТЕЛЕЙ | чел/ч | 12.97
| 1-3 | [6 empty] | ЗАТРАТЫ ТРУДА МАШИНИСТОВ | чел/ч | 0.23
| М030402 | [6 empty] | Лебедки электрические тяговым усилием до 12,26 (1,25) кН (т) | МАШ.-Ч | 0.02604
| М040502 | [6 empty] | Установки для сварки ручной дуговой (постоянного тока) | МАШ.-Ч | 0.62774
| М040504 | [6 empty] | Аппарат для газовой сварки и резки | МАШ.-Ч | 1.1813
| М042900 | [6 empty] | Установки для гидравлических испытаний трубопроводов давление нагнетания низкое 0,1 (1) МПа (кгс/см2), высокое 10 (100) МПа (кгс/см2) | МАШ.-Ч | 0.4389
| М050101 | [6 empty] | Компрессоры передвижные с двигателем внутреннего сгорания давлением до 686 кПа (7атм) 2,2 м3/мин | МАШ.-Ч | 0.078
| М330201 | [6 empty] | Машины сверлильные электрические | МАШ.-Ч | 0.832
| М330301 | [6 empty] | Машины шлифовальные электрические | МАШ.-Ч | 0.11626
| М331615 | [6 empty] | Дрели электрические | МАШ.-Ч | 0.0964
| М331617 | [6 empty] | Средства малой механизации | МАШ.-Ч | 0.15698
| С101-130600-1 | [6 empty] | Портландцемент 500-ДО (в упаковке) | кг | 0.0122
| С101-150500 | [6 empty] | Электроды типа Э42А диаметром 2 мм | т | 0.000113
| С101-151200-1 | [6 empty] | Электроды типа Э42 диаметром 3 мм | кг | 0.0392
| С101-2400-1 | [6 empty] | Асбестовый шнур общего назначения ШАОН, диаметром 2-2,5 мм | кг | 0.068
| С101-32400 | [6 empty] | Кислород технический газообразный | м3 | 0.23152
| С101-43000-2 | [6 empty] | Сурик свинцовый, пигмент | кг | 0.09392
| С101-46000 | [6 empty] | Краска масляная МА-15, бежевая | т | 7.9e-05
| С101-6300 | [6 empty] | Ацетилен растворенный технический марки А | т | 8.4e-05
| С101-63004 | [6 empty] | Олифа натуральная | кг | 0.05036
| С101-63205-1 | [6 empty] | Льняная прядь | кг | 0.04514
| С101-80600 | [6 empty] | Проволока сварочная холоднотянутая из легированной стали, диаметром 2 мм | т | 8e-05
| С103-100 | [6 empty] | ТРУБА СТАЛЬНАЯ СВАРНАЯ ВОДОГАЗОПРОВОДНАЯ ЧЕРНАЯ ЛЕГКАЯ (НЕОЦИНКОВАННАЯ) НОМИНАЛЬНЫМ ДИАМЕТРОМ 15 ММ, ТОЛЩИНОЙ СТЕНКИ 2,5 ММ | М | 0.7
| С103-10000 | [6 empty] | Муфта прямая короткая из ковкого чугуна с цилиндрической резьбой номинальным диаметром 15 мм | 10 шт | 0.046
| С103-11800 | [6 empty] | Контргайка из ковкого чугуна с цилиндрической резьбой номинальным диаметром 15 мм | 10 шт | 0.044
| С103-13800-1 | [6 empty] | ТРУБЫ СТАЛЬНЫЕ ЭЛЕКТРОСВАРНЫЕ ПРЯМОШОВНЫЕ ИЗ СПОКОЙНОЙ И ПОЛУСПОКОЙНОЙ СТАЛИ МАРОК СТ2, СТ3, 10, 20, НАРУЖНЫМ ДИАМЕТРОМ 57 ММ, ТОЛЩИНОЙ СТЕНКИ 3,0 ММ | М | 1
| С103-200 | [6 empty] | ТРУБА СТАЛЬНАЯ СВАРНАЯ ВОДОГАЗОПРОВОДНАЯ ЧЕРНАЯ ЛЕГКАЯ (НЕОЦИНКОВАННАЯ) НОМИНАЛЬНЫМ ДИАМЕТРОМ 20 ММ, ТОЛЩИНОЙ СТЕНКИ 2,5 ММ | М | 4
| С103-300 | [6 empty] | ТРУБА СТАЛЬНАЯ СВАРНАЯ ВОДОГАЗОПРОВОДНАЯ ЧЕРНАЯ ЛЕГКАЯ (НЕОЦИНКОВАННАЯ) НОМИНАЛЬНЫМ ДИАМЕТРОМ 25 ММ, ТОЛЩИНОЙ СТЕНКИ 2,8 ММ | М | 0.7
| С103-400 | [6 empty] | ТРУБА СТАЛЬНАЯ СВАРНАЯ ВОДОГАЗОПРОВОДНАЯ ЧЕРНАЯ ЛЕГКАЯ (НЕОЦИНКОВАННАЯ) НОМИНАЛЬНЫМ ДИАМЕТРОМ 32 ММ, ТОЛЩИНОЙ СТЕНКИ 2,8 ММ | М | 4
| С103-4900 | [6 empty] | Труба стальная сварная водогазопроводная оцинкованная обыкновенная номинальным диаметром 15 мм, толщиной стенки 2,8 мм | м | 1.018
| С103-7300 | [6 empty] | Угольник прямой из ковкого чугуна с цилиндрической резьбой номинальным диаметром 15 мм | 10 шт | 0.17
| С103-8200 | [6 empty] | Тройник прямой из ковкого чугуна с цилиндрической резьбой номинальным диаметром 15 мм | 10 шт | 0.027
| С110-17300 | [6 empty] | УГОЛОК РАВНОПОЛОЧНЫЙ ГОРЯЧЕКАТАНЫЙ ИЗ СТАЛИ УГЛЕРОДИСТОЙ ОБЫКНОВЕННОГО КАЧЕСТВА МАРКИ СТ3СП, СТ3ПС, ШИРИНОЙ ПОЛКИ 50Х50 ММ | Т | 0.0113
| С300-48202 | [6 empty] | ХОМУТ С РЕЗЬБОЙ И ПРОКЛАДКОЙ КТР-20 | ШТ | 4
| С300-48204 | [6 empty] | ХОМУТ С РЕЗЬБОЙ И ПРОКЛАДКОЙ КТР-32 | ШТ | 4
| С412-9005 | [6 empty] | Вода | м3 | 1.4466
| С414-2004 | [6 empty] | Растворы кладочные тяжелые цементные, марки 100 | м3 | 6.6e-05
| С552-804 | [6 empty] | Круги шлифовальные для специальных монтажных работ 5П 180х6х22 | шт | 0.00114
Ж3-20-13 |  |  | ТЕПЛОСНАБЖЕНИЕ.АРМАТУРА |  |  |  | 16.02
ШТ
| 1-1 | [6 empty] | ЗАТРАТЫ ТРУДА РАБОЧИХ-СТРОИТЕЛЕЙ | чел/ч | 3.64
| 1-3 | [6 empty] | ЗАТРАТЫ ТРУДА МАШИНИСТОВ | чел/ч
| М040502 | [6 empty] | Установки для сварки ручной дуговой (постоянного тока) | МАШ.-Ч | 1.7973
| М330301 | [6 empty] | Машины шлифовальные электрические | МАШ.-Ч | 0.3807
| М400001 | [6 empty] | Автомобиль бортовой, грузоподъемностью до 5 т | МАШ.-Ч | 0.00024
| С101-151201-1 | [6 empty] | Электроды УОНИ 13/45 | кг | 0.3
| С101-43000-2 | [6 empty] | Сурик свинцовый, пигмент | кг | 0.07
| С101-58700 | [6 empty] | Масло индустриальное И-20А | т | 0.00011
| С101-63004 | [6 empty] | Олифа натуральная | кг | 0.07
| С101-63205-1 | [6 empty] | Льняная прядь | кг | 0.07
| С101-82505-1 | [6 empty] | Пластина резиновая техническая тепломорозокислотощелочестойкая (ТМКЩ) | кг | 0.09
| С130-ВО | [6 empty] | СТОИМОСТЬ ВОЗДУХООТВОДЧИКА АВТОМАТИЧЕСКОГО МУФТОВОГО ДИАМЕТРОМ 15 ММ, ТИПА VALTEC | ШТ | 4
| С300-47100 | [6 empty] | Краны регулирующие трехходовые КРТПП латунные диаметром 15 мм | шт | 2
| С300-47429 | [6 empty] | КРАНЫ ШАРОВЫЕ, МУФТОВЫЕ, ЛАТУННЫЕ 11Б27П1 ДИАМЕТРОМ 15 ММ | ШТ | 6
| С300-47431-1 | [6 empty] | КРАНЫ ШАРОВЫЕ, МУФТОВЫЕ, ЛАТУННЫЕ 11Б27П1 ДИАМЕТРОМ 32 ММ | ШТ | 2
| С300-48607 | [6 empty] | Манометры общего назначения ОБМ1-100 | шт | 2
| С300-48607-1 | [6 empty] | БОБЫШКА ДЛЯ МАНОМЕТРА | ШТ | 2
| С300-64350 | [6 empty] | Термометры в оправе прямые или угловые | шт | 1
| С534-40000 | [6 empty] | БОБЫШКА ПРЯМАЯ БМ 20Х1,5-55 | ШТ | 1
| С552-702-1 | [6 empty] | Заглушка У468 УХЛ2 | 10 шт | 0.3
| С552-804-1 | [6 empty] | Круги шлифовальные для специальных монтажных работ 5П 230х6х22 | шт | 0.432
Ж3-20-90 |  |  | ТЕПЛОСНАБЖЕНИЕ.ОБЩЕСТРОИТЕЛЬНЫЕ РАБОТЫ |  |  |  | 10
М2
| 1-1 | [6 empty] | ЗАТРАТЫ ТРУДА РАБОЧИХ-СТРОИТЕЛЕЙ | чел/ч | 11.59
| 1-3 | [6 empty] | ЗАТРАТЫ ТРУДА МАШИНИСТОВ | чел/ч
| М050401 | [6 empty] | Компрессоры передвижные с электродвигателем давлением 600 кПа (6 атм) 0,5 м3/мин | МАШ.-Ч | 0.458
| М331617 | [6 empty] | Средства малой механизации | МАШ.-Ч | 0.006
| М340601 | [6 empty] | Пистолет распылитель | МАШ.-Ч | 0.458
| С101-48503 | [6 empty] | Краска-эмаль БТ-177, серебристая | т | 0.0018
| С113-2100 | [6 empty] | Грунтовка ГФ-021 красно-коричневая | т | 0.0009
| С113-7100 | [6 empty] | Кислота серная контактная техническая | т | 0.002
| С113-7700 | [6 empty] | Ксилол нефтяной марки А | т | 0.00041
Ж3-30-90 |  |  | ТЕПЛОСНАБЖЕНИЕ.ТЕПЛОИЗОЛЯЦИОННЫЕ РАБОТЫ |  |  |  | 120
М3
| 1-1 | [6 empty] | ЗАТРАТЫ ТРУДА РАБОЧИХ-СТРОИТЕЛЕЙ | чел/ч | 42.87
| 1-3 | [6 empty] | ЗАТРАТЫ ТРУДА МАШИНИСТОВ | чел/ч
| М134041 | [6 empty] | Шуруповерт | МАШ.-Ч | 0.172
| М330201 | [6 empty] | Машины сверлильные электрические | МАШ.-Ч | 3.536
| М990001 | [6 empty] | Прочие машины и механизмы для пуска и регулировки | руб. | 2
| С101-11401 | [6 empty] | Ветошь | кг | 0.86
| С101-11602-20 | [6 empty] | Винты самонарезающие оцинкованные с напрессованной шайбой диаметром 4,2 мм, длиной 13 мм для крепления листов металла толщиной до 0,9 мм | кг | 0.1548
| С101-123403 | [6 empty] | Сталь тонколистовая оцинкованная углеродистая толщиной 0,5 мм | т | 0.000774
| С101-46000 | [6 empty] | Краска масляная МА-15, бежевая | т | 0.000337
| С101-81100-4 | [6 empty] | Проволока стальная низкоуглеродистая общего назначения термически обработанная, оцинкованная, диаметром 1,3 мм | кг | 1.37
| С104-1738-65 | [6 empty] | ЦИЛИНДР ТЕПЛОИЗОЛЯЦИОННЫЙ ИЗ МИНЕРАЛЬНОЙ ВАТЫ НА СИНТЕТИЧЕСКОМ СВЯЗУЮЩЕМ С ПОКРЫТИЕМ АЛЮМИНИЕВОЙ ФОЛЬГОЙ, ТОЛЩИНОЙ 40 ММ, ВНУТРЕННИМ ДИАМЕТРОМ 25 ММ | М.П. | 6
| С104-1738-69 | [6 empty] | ЦИЛИНДР ТЕПЛОИЗОЛЯЦИОННЫЙ ИЗ МИНЕРАЛЬНОЙ ВАТЫ НА СИНТЕТИЧЕСКОМ СВЯЗУЮЩЕМ С ПОКРЫТИЕМ АЛЮМИНИЕВОЙ ФОЛЬГОЙ, ТОЛЩИНОЙ 40 ММ, ВНУТРЕННИМ ДИАМЕТРОМ 38 ММ | М.П. | 80
| С104-9032 | [6 empty] | ЛЕНТА КЛЕЙКАЯ АЛЮМИНИЕВАЯ (СКОТЧ ФОЛЬГИРОВАННЫЙ) 50ММХ50М | РУЛОН | 9.222
| С113-200-1 | [6 empty] | Ацетон технический высший сорт | кг | 1.72
| С300-48211-2 | [6 empty] | КРОНШТЕЙН ДЛЯ КРЕПЛЕНИЯ ТРУБЫ ДИАМЕТРОМ 20 ММ (ПЛАСТМАССОВЫЕ) В КОМПЛЕКТЕ С ШУРУПОМ И ДЮБЕЛЕМ | ШТ | 4
| С300-48211-4 | [6 empty] | КРОНШТЕЙН ДЛЯ КРЕПЛЕНИЯ ТРУБЫ ДИАМЕТРОМ 32 ММ (ПЛАСТМАССОВЫЕ) В КОМПЛЕКТЕ С ШУРУПОМ И ДЮБЕЛЕМ | ШТ | 30
Составил
|  |  | (должность) |  | (подпись) | (инициалы, фамилия)
Проверил
|  |  | (должность) |  | (подпись) | (инициалы, фамилия)

## ЛС1.4
|  |  | Наименование объекта | МОДЕРНИЗАЦИЯ ПОМЕЩЕНИЙ ЦРА N10 МОСТОВСКОГО РАЙОНА ПО УЛ. СОВЕТСКАЯ, 48 В Г. МОСТЫ (КОРРЕКТИРОВКА ПРОЕКТА)
|  |  | Код объекта | 8.1
|  |  | Наименование здания, сооружения | ПОМЕЩЕНИЕ ЦРА
|  |  | Шифр здания, сооружения | 1
|  |  | Комплект чертежей | ВК
Локальная смета (Локальный сметный расчет) № 4
на ВНУТРЕННИЕ САНТЕХНИЧЕСКИЕ РАБОТЫ
|  |  | Составлена в ценах на | 1 ЯHВАРЯ 2022 |  | Цены | без НДС |  |  |  |  | Стоимость | 9.696 | тыс.руб.
|  |  |  | (дата разработки) |  |  | (вид цены)
Номер по смете |  | Обоснование | Наименование работ |  |  |  |  | Ед.изм. | Стоимость: Ед.изм. / Всего, руб.
[9 empty] | Заработная плата | Эксплуатация машин |  | Материальные ресурсы | Транспорт | Общая стоимость
[8 empty] | Количество |  | Всего | в том числе заработная плата
1 |  | 2 | 3 |  |  |  |  | 4 | 5 | 6 | 7 | 8 | 9 | 10
| Cмета: | 1. 4. ВНУТРЕННИЕ САНТЕХНИЧЕСКИЕ РАБОТЫ
Ж3-10-11 СИСТЕМА В1. ТРУБОПРОВОДЫ = 23 М =
1 |  | ПР | УСТАНОВКА МУФТОВОЙ АРМАТУРЫ УЧТЕНА В РАСЦЕНКАХ НА ПРОКЛАДКУ ТРУБОПРОВОДОВ
2 |  | Е16-41-5 | Прокладка трубопроводов водоснабжения из полипропиленовых труб, при сборке узлов в построечных условиях в зданиях кирпичных и из ячеистых блоков диаметром 20 мм |  |  |  |  | 100м | 1219.97 | 32.24 | 0.07 | 232.69 | 17.06 | 1501.96
(102.4397 / 73.48) | [7 empty] | 0.23 | 280.59 | 7.42 | 0.02 | 53.52 | 3.92 | 345.45
3 |  | С530-17426-1 | ОПОРА ДЛЯ ТРУБ ИЗ ПОЛИПРОПИЛЕНА (ПП ТИП 3), НОМИНАЛЬНЫМ ДИАМЕТРОМ 20 ММ |  |  |  |  | 4: 10 ШТ; 8: 0.8; 9: 0.05; 10: 0.85
[8 empty] | 4.6 |  |  |  | 3.68 | 0.23 | 3.91
4 |  | С300-47429 | КРАНЫ ШАРОВЫЕ, МУФТОВЫЕ, ЛАТУННЫЕ 11Б27П1 ДИАМЕТРОМ 15 ММ |  |  |  |  | 4: ШТ; 8: 5.55; 9: 0.38; 10: 5.93
[8 empty] | 3 |  |  |  | 16.65 | 1.14 | 17.79
5 |  | Е16-63-2 | Гидравлическое испытание трубопроводов систем водопровода и горячего водоснабжения из полипропиленовых и металлопластиковых труб диаметром 20 мм |  |  |  |  | 100м | 84.23 | 0.55 |  | 0.78 |  | 85.56
(102.4397 / 73.48) | [7 empty] | 0.23 | 19.37 | 0.13 |  | 0.18 |  | 19.68
6 |  | Е16-65-2 | Промывка и хлорирование систем водопровода и горячего водоснабжения диаметром 20 мм |  |  |  |  | 100м | 67.42 |  |  | 1.58 | 0.06 | 69.06
(102.4397 / 73.48) | [7 empty] | 0.23 | 15.51 |  |  | 0.36 | 0.01 | 15.88
7 |  | Е26-150-1 | Изоляция трубопроводов цилиндрами из минеральной ваты, кашированными алюминиевой фольгой, с проклеиванием швов алюминиевым скотчем, на прямых и фасонных участках, диаметр трубопровода 25мм, толщина изоляционного слоя 40мм |  |  |  |  | 10м | 27.54 | 0.01 |  | 12.41 | 1.66 | 41.62
(75.493 / 50.01) | [7 empty] | 1.5 | 41.31 | 0.02 |  | 18.62 | 2.49 | 62.44
8 |  | С104-1738-10 | Цилиндр теплоизоляционный из минеральной ваты на синтетическом связующем с покрытием алюминиевой фольгой, толщиной 20 мм, внутренним диаметром 42 мм |  |  |  |  | 4: м.п.; 8: 4.36; 9: 0.62; 10: 4.98
[8 empty] | 15 |  |  |  | 65.4 | 9.3 | 74.7
|  |  |  | ИТОГО прямые затраты по разделу |  |  |  |  | 356.78 | 7.57 | 0.02 | 158.41 | 17.09 | 539.85
|  |  |  | ОХР и ОПР |  |  |  | 10: 354.38
|  |  |  | Плановая прибыль |  |  |  | 10: 252.48
|  |  |  | ИТОГО по разделу с ОХР ОПР и Плановой прибылью |  |  |  | 10: 1146.71
Ж3-10-13 ВОДОМЕРНЫЙ УЗЕЛ СО СЧЕТЧИКОМ ДИАМЕТРОМ 15 ММ = 5 ШТ =
9 |  | С300-23050 | СЧЕТЧИКИ ГОРЯЧЕЙ И ХОЛОДНОЙ ВОДЫ СВХ, СВГ СТРУМЕНЬ, КРЫЛЬЧАТЫЕ, ДИАМЕТРОМ 15 ММ |  |  |  |  | 4: ШТ; 8: 27.15; 9: 3.03; 10: 30.18
[8 empty] | 5 |  |  |  | 135.75 | 15.15 | 150.9
10 |  | Е16-26-1 | Установка счетчиков (водомеров) диаметром до 40 мм |  |  |  |  | шт | 4.95 | 0.12 | 0.07 | 0.43 | 0.07 | 5.57
(102.4397 / 73.48) | [7 empty] | 5 | 24.75 | 0.6 | 0.35 | 2.15 | 0.35 | 27.85
11 |  | Е16-15-1 | Установка вентилей, задвижек, затворов, клапанов обратных, кранов проходных на трубопроводах из стальных труб диаметром до 25 мм |  |  |  |  | шт | 16.8 | 1.2 | 0.07 | 5.01 | 0.44 | 23.45
(102.4397 / 73.48) | [7 empty] | 5 | 84 | 6 | 0.35 | 25.05 | 2.2 | 117.25
12 |  | С300-47429 | КРАНЫ ШАРОВЫЕ, МУФТОВЫЕ, ЛАТУННЫЕ 11Б27П1 ДИАМЕТРОМ 15 ММ |  |  |  |  | 4: ШТ; 8: 5.55; 9: 0.38; 10: 5.93
[8 empty] | 5 |  |  |  | 27.75 | 1.9 | 29.65
13 |  | С103-10000 | МУФТА ПРЯМАЯ КОРОТКАЯ ИЗ КОВКОГО ЧУГУНА С ЦИЛИНДРИЧЕСКОЙ РЕЗЬБОЙ НОМИНАЛЬНЫМ ДИАМЕТРОМ 15 ММ |  |  |  |  | 4: 10 ШТ; 8: 5.96; 9: 0.33; 10: 6.29
[8 empty] | 10 |  |  |  | 59.6 | 3.3 | 62.9
14 |  | С300-120402 | НИППЕЛЬ РАДИАТОРНЫЙ |  |  |  |  | 4: ШТ; 8: 1.13; 9: 0.09; 10: 1.22
[8 empty] | 5 |  |  |  | 5.65 | 0.45 | 6.1
15 |  | Е18-21-1 | Установка фильтров диаметром 25 мм |  |  |  |  | фильтр | 8.48 | 2.28 | 0.3 |  |  | 10.76
(102.4397 / 73.48) | [7 empty] | 5 | 42.4 | 11.4 | 1.5 |  |  | 53.8
16 |  | С300-92540 | ФИЛЬТРЫ МУФТОВЫЕ РУ-10-20 ДИАМЕТРОМ 15 ММ |  |  |  |  | 4: ШТ; 8: 6.16; 9: 0.33; 10: 6.49
[8 empty] | 5 |  |  |  | 30.8 | 1.65 | 32.45
17 |  | С103-5000-П | ПАТРУБОК ИЗ СТАЛЬНЫХ ВОДОГАЗОПРОВОДНЫХ ОЦИНКОВАННЫХ ТРУБ |  |  |  |  | 4: М; 8: 4.48; 9: 0.36; 10: 4.84
[8 empty] | 0.5 |  |  |  | 2.24 | 0.18 | 2.42
18 |  | Ц12-698-1 | Бобышки, штуцеры на условное давление до 10 МПа |  |  |  |  | 100шт | 747.8 | 174.21 | 0.07 | 136.08 | 17.99 | 1076.08
(61.215 / 50.72) | [7 empty] | 0.1 | 74.78 | 17.42 | 0.01 | 13.61 | 1.8 | 107.61
19 |  | С534-40000 | БОБЫШКА ПРЯМАЯ БМ 20Х1,5-55 |  |  |  |  | 4: ШТ; 8: 8.05; 9: 0.39; 10: 8.44
[8 empty] | 10 |  |  |  | 80.5 | 3.9 | 84.4
|  |  |  | ИТОГО прямые затраты по разделу |  |  |  |  | 225.93 | 35.42 | 2.21 | 383.1 | 30.88 | 675.33
|  |  |  | ОХР и ОПР |  |  |  | 10: 202.87
|  |  |  | Плановая прибыль |  |  |  | 10: 150.61
|  |  |  | ИТОГО по разделу с ОХР ОПР и Плановой прибылью |  |  |  | 10: 1028.81
Ж3-10-41 СИСТЕМА Т3, Т4. ТРУБОПРОВОДЫ = 20 М =
20 |  | Е16-41-5 | Прокладка трубопроводов водоснабжения из полипропиленовых труб, при сборке узлов в построечных условиях в зданиях кирпичных и из ячеистых блоков диаметром 20 мм |  |  |  |  | 100м | 1219.97 | 32.24 | 0.07 | 232.69 | 17.06 | 1501.96
(102.4397 / 73.48) | [7 empty] | 0.2 | 243.99 | 6.45 | 0.01 | 46.54 | 3.41 | 300.39
21 |  | С530-17426-1 | ОПОРА ДЛЯ ТРУБ ИЗ ПОЛИПРОПИЛЕНА (ПП ТИП 3), НОМИНАЛЬНЫМ ДИАМЕТРОМ 20 ММ |  |  |  |  | 4: 10 ШТ; 8: 0.8; 9: 0.05; 10: 0.85
[8 empty] | 4 |  |  |  | 3.2 | 0.2 | 3.4
22 |  | С300-47429 | КРАНЫ ШАРОВЫЕ, МУФТОВЫЕ, ЛАТУННЫЕ 11Б27П1 ДИАМЕТРОМ 15 ММ |  |  |  |  | 4: ШТ; 8: 5.55; 9: 0.38; 10: 5.93
[8 empty] | 3 |  |  |  | 16.65 | 1.14 | 17.79
23 |  | Е16-63-2 | Гидравлическое испытание трубопроводов систем водопровода и горячего водоснабжения из полипропиленовых и металлопластиковых труб диаметром 20 мм |  |  |  |  | 100м | 84.23 | 0.55 |  | 0.78 |  | 85.56
(102.4397 / 73.48) | [7 empty] | 0.2 | 16.85 | 0.11 |  | 0.16 |  | 17.12
24 |  | Е16-65-2 | Промывка и хлорирование систем водопровода и горячего водоснабжения диаметром 20 мм |  |  |  |  | 100м | 67.42 |  |  | 1.58 | 0.06 | 69.06
(102.4397 / 73.48) | [7 empty] | 0.2 | 13.48 |  |  | 0.32 | 0.01 | 13.81
25 |  | Е26-150-1 | Изоляция трубопроводов цилиндрами из минеральной ваты, кашированными алюминиевой фольгой, с проклеиванием швов алюминиевым скотчем, на прямых и фасонных участках, диаметр трубопровода 25мм, толщина изоляционного слоя 40мм |  |  |  |  | 10м | 27.54 | 0.01 |  | 12.41 | 1.66 | 41.62
(75.493 / 50.01) | [7 empty] | 1.5 | 41.31 | 0.02 |  | 18.62 | 2.49 | 62.44
26 |  | С104-1738-10 | Цилиндр теплоизоляционный из минеральной ваты на синтетическом связующем с покрытием алюминиевой фольгой, толщиной 20 мм, внутренним диаметром 42 мм |  |  |  |  | 4: м.п.; 8: 4.36; 9: 0.62; 10: 4.98
[8 empty] | 15 |  |  |  | 65.4 | 9.3 | 74.7
|  |  |  | ИТОГО прямые затраты по разделу |  |  |  |  | 315.63 | 6.58 | 0.01 | 150.89 | 16.55 | 489.65
|  |  |  | ОХР и ОПР |  |  |  | 10: 312.21
|  |  |  | Плановая прибыль |  |  |  | 10: 222.24
|  |  |  | ИТОГО по разделу с ОХР ОПР и Плановой прибылью |  |  |  | 10: 1024.1
Ж3-10-13 ВОДОМЕРНЫЙ УЗЕЛ СО СЧЕТЧИКОМ ДИАМЕТРОМ 15 ММ = 5 ШТ =
27 |  | Е16-26-1 | Установка счетчиков (водомеров) диаметром до 40 мм |  |  |  |  | шт | 4.95 | 0.12 | 0.07 | 0.43 | 0.07 | 5.57
(102.4397 / 73.48) | [7 empty] | 5 | 24.75 | 0.6 | 0.35 | 2.15 | 0.35 | 27.85
28 |  | С300-23050 | СЧЕТЧИКИ ГОРЯЧЕЙ И ХОЛОДНОЙ ВОДЫ СВХ, СВГ СТРУМЕНЬ, КРЫЛЬЧАТЫЕ, ДИАМЕТРОМ 15 ММ |  |  |  |  | 4: ШТ; 8: 27.15; 9: 3.03; 10: 30.18
[8 empty] | 5 |  |  |  | 135.75 | 15.15 | 150.9
29 |  | Е16-15-1 | Установка вентилей, задвижек, затворов, клапанов обратных, кранов проходных на трубопроводах из стальных труб диаметром до 25 мм |  |  |  |  | шт | 16.8 | 1.2 | 0.07 | 5.01 | 0.44 | 23.45
(102.4397 / 73.48) | [7 empty] | 5 | 84 | 6 | 0.35 | 25.05 | 2.2 | 117.25
30 |  | С300-47429 | КРАНЫ ШАРОВЫЕ, МУФТОВЫЕ, ЛАТУННЫЕ 11Б27П1 ДИАМЕТРОМ 15 ММ |  |  |  |  | 4: ШТ; 8: 5.55; 9: 0.38; 10: 5.93
[8 empty] | 5 |  |  |  | 27.75 | 1.9 | 29.65
31 |  | С103-10000 | МУФТА ПРЯМАЯ КОРОТКАЯ ИЗ КОВКОГО ЧУГУНА С ЦИЛИНДРИЧЕСКОЙ РЕЗЬБОЙ НОМИНАЛЬНЫМ ДИАМЕТРОМ 15 ММ |  |  |  |  | 4: 10 ШТ; 8: 5.96; 9: 0.33; 10: 6.29
[8 empty] | 1 |  |  |  | 5.96 | 0.33 | 6.29
32 |  | С300-120402 | НИППЕЛЬ РАДИАТОРНЫЙ |  |  |  |  | 4: ШТ; 8: 1.13; 9: 0.09; 10: 1.22
[8 empty] | 5 |  |  |  | 5.65 | 0.45 | 6.1
33 |  | Е18-21-1 | Установка фильтров диаметром 25 мм |  |  |  |  | фильтр | 8.48 | 2.28 | 0.3 |  |  | 10.76
(102.4397 / 73.48) | [7 empty] | 5 | 42.4 | 11.4 | 1.5 |  |  | 53.8
34 |  | С300-92540 | ФИЛЬТРЫ МУФТОВЫЕ РУ-10-20 ДИАМЕТРОМ 15 ММ |  |  |  |  | 4: ШТ; 8: 6.16; 9: 0.33; 10: 6.49
[8 empty] | 5 |  |  |  | 30.8 | 1.65 | 32.45
35 |  | С103-5000-П | ПАТРУБОК ИЗ СТАЛЬНЫХ ВОДОГАЗОПРОВОДНЫХ ОЦИНКОВАННЫХ ТРУБ |  |  |  |  | 4: М; 8: 4.48; 9: 0.36; 10: 4.84
[8 empty] | 0.5 |  |  |  | 2.24 | 0.18 | 2.42
36 |  | Ц12-698-1 | Бобышки, штуцеры на условное давление до 10 МПа |  |  |  |  | 100шт | 747.8 | 174.21 | 0.07 | 136.08 | 17.99 | 1076.08
(61.215 / 50.72) | [7 empty] | 0.1 | 74.78 | 17.42 | 0.01 | 13.61 | 1.8 | 107.61
37 |  | С534-40000 | БОБЫШКА ПРЯМАЯ БМ 20Х1,5-55 |  |  |  |  | 4: ШТ; 8: 8.05; 9: 0.39; 10: 8.44
[8 empty] | 10 |  |  |  | 80.5 | 3.9 | 84.4
|  |  |  | ИТОГО прямые затраты по разделу |  |  |  |  | 225.93 | 35.42 | 2.21 | 329.46 | 27.91 | 618.72
|  |  |  | ОХР и ОПР |  |  |  | 10: 202.87
|  |  |  | Плановая прибыль |  |  |  | 10: 150.61
|  |  |  | ИТОГО по разделу с ОХР ОПР и Плановой прибылью |  |  |  | 10: 972.2
Ж3-10-51 СИСТЕМА К1. ТРУБОПРОВОДЫ = 23 М =
38 |  | Е16-45-3 | Прокладка трубопроводов хозяйственно-бытовой канализации из полипропиленовых труб диаметром 50 мм при сборке узлов в построечных условиях: поэтажных разводок в зданиях кирпичных |  |  |  |  | 100м | 1055.17 | 2.61 | 0.28 | 803.28 | 60.05 | 1921.11
(102.4397 / 73.48) | [7 empty] | 0.18 | 189.93 | 0.47 | 0.05 | 144.59 | 10.81 | 345.8
39 |  | Е16-42-3 | Прокладка трубопроводов хозяйственно-бытовой канализации из полипропиленовых труб диаметром 110 мм при сборке узлов в построечных условиях: канализационных стояков в зданиях кирпичных |  |  |  |  | 100м | 873.18 | 1.51 | 0.56 | 722.79 | 52.15 | 1649.63
(102.4397 / 73.48) | [7 empty] | 0.05 | 43.66 | 0.08 | 0.03 | 36.14 | 2.61 | 82.49
40 |  | Е16-32-10 | Установка гильз на трубопроводах диаметром 100 мм |  |  |  |  | шт | 3.14 |  |  | 14.21 | 2 | 19.35
(102.4397 / 73.48) | [7 empty] | 1 | 3.14 |  |  | 14.21 | 2 | 19.35
41 |  | С103-12629 | МУФТА ПРОТИВОПОЖАРНАЯ ПО ПРЕДЕЛУ ОГНЕСТОЙКОСТИ 1 ТИПА, ВНУТРЕННИМ ДИАМЕТРОМ 110 ММ, ДЛИНОЙ 60 ММ, ИЗ ТОНКОЛИСТОВОЙ СТАЛИ С ПОЛИМЕРНЫМ ПОКРЫТИЕМ |  |  |  |  | 4: ШТ; 8: 12.29; 9: 0.86; 10: 13.15
[8 empty] | 1 |  |  |  | 12.29 | 0.86 | 13.15
42 |  | Е16-32-6 | Установка гильз на трубопроводах диаметром 50 мм |  |  |  |  | шт | 2.65 |  |  | 5.06 | 0.72 | 8.43
(102.4397 / 73.48) | [7 empty] | 2 | 5.3 |  |  | 10.12 | 1.44 | 16.86
43 |  | С103-12629-118 | МУФТА ПРОТИВОПОЖАРНАЯ ПО ПРЕДЕЛУ ОГНЕСТОЙКОСТИ 1 ТИПА, ВНУТРЕННИМ ДИАМЕТРОМ 50 ММ, ДЛИНОЙ 40 ММ, ИЗ ТОНКОЛИСТОВОЙ СТАЛИ С ПОЛИМЕРНЫМ ПОКРЫТИЕМ |  |  |  |  | 4: ШТ; 8: 6.67; 9: 0.47; 10: 7.14
[8 empty] | 2 |  |  |  | 13.34 | 0.94 | 14.28
|  |  |  | ИТОГО прямые затраты по разделу |  |  |  |  | 242.03 | 0.55 | 0.08 | 230.69 | 18.66 | 491.93
|  |  |  | ОХР и ОПР |  |  |  | 10: 248.02
|  |  |  | Плановая прибыль |  |  |  | 10: 177.9
|  |  |  | ИТОГО по разделу с ОХР ОПР и Плановой прибылью |  |  |  | 10: 917.85
Ж3-10-55 СИСТЕМА К1. ОБОРУДОВАНИЕ И ПРИБОРЫ = 1 ШТ =
44 |  | Е17-1-605 | Установка умывальников одиночных овальных УМОВ2 с комплектующей арматурой, кронштейнами с подводкой холодной и горячей воды со смесителем СМР-УМ-НКСА |  |  |  |  | комплект | 22.72 | 0.5 | 0.24 | 100.46 | 8.12 | 131.8
(102.4397 / 73.48) | [7 empty] | 5 | 113.6 | 2.5 | 1.2 | 502.3 | 40.6 | 659
45 |  | Е17-1-902 | Установка поддонов душевых чугунных эмалированных глубоких с пластмассовым унифицированным сифоном |  |  |  |  | комплект | 17.98 | 2.93 | 0.5 | 357.73 | 28.62 | 407.26
(102.4397 / 73.48) | [7 empty] | 1 | 17.98 | 2.93 | 0.5 | 357.73 | 28.62 | 407.26
46 |  | Е17-3-101 | Установка унитазов с непосредственно присоединенным смывным бачком с верхним пуском, с сиденьем и арматурой Компакт |  |  |  |  | комплект | 25.75 | 1.03 | 0.48 | 109.75 | 9.08 | 145.61
(102.4397 / 73.48) | [7 empty] | 2 | 51.5 | 2.06 | 0.96 | 219.5 | 18.16 | 291.22
47 |  | Е17-5-101 | Установка моек на одно отделение со смесителем, со сливной доской на кронштейнах из нержавеющей стали МНДЦ, МНДКЦ с пластмассовым сифоном, латунным выпуском/ ПРИМЕНИТЕЛЬНО |  |  |  |  | комплект | 18.18 | 0.41 | 0.19 | 6.71 | 0.76 | 26.06
(102.4397 / 73.48) | [7 empty] | 2 | 36.36 | 0.82 | 0.38 | 13.42 | 1.52 | 52.12
48 |  | С300-ВМНС | СТОИМОСТЬ ВАНН МОЕЧНЫХ ИЗ НЕРЖАВЕЮЩЕЙ СТАЛИ, С КРЕПЛЕНИЯМИ, СО СМЕСИТЕЛЕМ, С ПЛАСТМАССОВЫМ БУТЫЛОЧНЫМ СИФОНОМ |  |  |  |  | 4: ШТ; 8: 249.41; 9: 19.88; 10: 269.29
[8 empty] | 2 |  |  |  | 498.82 | 39.76 | 538.58
49 |  | Е17-1-11 | Установка трапов диаметром 50 мм |  |  |  |  | комплект | 5.35 | 0.12 | 0.07 | 0.54 | 0.08 | 6.09
(102.4397 / 73.48) | [7 empty] | 1 | 5.35 | 0.12 | 0.07 | 0.54 | 0.08 | 6.09
50 |  | С300-110-ТП | СТОИМОСТЬ ТРАПА ДИАМЕТРОМ 50 ММ С СУХИМ ЗАТВОРОМ |  |  |  |  | 4: ШТ; 8: 8.38; 9: 0.67; 10: 9.05
[8 empty] | 1 |  |  |  | 8.38 | 0.67 | 9.05
51 |  | С300-ШСА60 | СТОИМОСТЬ ШЛАНГА СОЕДИНИТЕЛЬНОГО АРМИРОВАННОГО 60 СМ |  |  |  |  | 4: ШТ; 8: 1.12; 9: 0.09; 10: 1.21
[8 empty] | 14 |  |  |  | 15.68 | 1.26 | 16.94
52 |  | С300-ШСА50 | СТОИМОСТЬ ШЛАНГА СОЕДИНИТЕЛЬНОГО АРМИРОВАННОГО 50 СМ |  |  |  |  | 4: ШТ; 8: 0.93; 9: 0.07; 10: 1
[8 empty] | 2 |  |  |  | 1.86 | 0.14 | 2
|  |  |  | ИТОГО прямые затраты по разделу |  |  |  |  | 224.79 | 8.43 | 3.11 | 1618.23 | 130.81 | 1982.26
|  |  |  | ОХР и ОПР |  |  |  | 10: 233.46
|  |  |  | Плановая прибыль |  |  |  | 10: 167.47
|  |  |  | ИТОГО по разделу с ОХР ОПР и Плановой прибылью |  |  |  | 10: 2383.19
Ж3-10-90 ПРОЧИЕ РАБОТЫ К В1,Т3,Т4 = 979.09 РУБ =
53 |  | Е16-32-5 | Установка гильз на трубопроводах диаметром 40 мм |  |  |  |  | шт | 2.65 |  |  | 3.87 | 0.55 | 7.07
(102.4397 / 73.48) | [7 empty] | 15 | 39.75 |  |  | 58.05 | 8.25 | 106.05
54 |  | С530-15600-Г | СТОИМОСТЬ ГИЛЬЗЫ ПОЛИПРОПИЛЕНА ДИАМЕТРОМ 40Х2ММ |  |  |  |  | 4: М; 8: 0.69; 9: 0.05; 10: 0.74
[8 empty] | 3.92 |  |  |  | 2.7 | 0.2 | 2.9
55 |  | Е65-50-1 | Врезка в существующие трубопроводы запорной арматуры диаметром 15-32 мм |  |  |  |  | 100шт | 3183.01 | 111.74 | 0.71 | 1477.81 | 113.17 | 4885.73
(102.4397 / 73.48) | [7 empty] | 0.07 | 222.81 | 7.82 | 0.05 | 103.45 | 7.92 | 342
|  |  |  | ИТОГО прямые затраты по разделу |  |  |  |  | 262.56 | 7.82 | 0.05 | 164.2 | 16.37 | 450.95
|  |  |  | ОХР и ОПР |  |  |  | 10: 269.02
|  |  |  | Плановая прибыль |  |  |  | 10: 192.97
|  |  |  | ИТОГО по разделу с ОХР ОПР и Плановой прибылью |  |  |  | 10: 912.94
Ж3-10-90 ДЕМОНТАЖНЫЕ РАБОТЫ = 611.82 РУБ =
56 |  | Е65-5-1 | Демонтаж умывальников и раковин |  |  |  |  | 100 приборов | 467.5 | 4.37 | 2.61 |  |  | 471.87
(102.4397 / 73.48) | [7 empty] | 0.07 | 32.73 | 0.31 | 0.18 |  |  | 33.04
57 |  | Е65-5-2 | Демонтаж унитазов и писсуаров |  |  |  |  | 100 приборов | 581.78 | 3.54 | 2.11 |  |  | 585.32
(102.4397 / 73.48) | [7 empty] | 0.01 | 5.82 | 0.04 | 0.02 |  |  | 5.86
58 |  | Е65-5-3 | Демонтаж моек |  |  |  |  | 100 приборов | 935 | 14.04 | 8.39 |  |  | 949.04
(102.4397 / 73.48) | [7 empty] | 0.03 | 28.05 | 0.42 | 0.25 |  |  | 28.47
59 |  | Е65-5-4 | Демонтаж ванн |  |  |  |  | 100 приборов | 2670.11 | 46.73 | 27.92 |  |  | 2716.84
(102.4397 / 73.48) | [7 empty] | 0.03 | 80.1 | 1.4 | 0.84 |  |  | 81.5
60 |  | Е65-1-1 | Разборка трубопроводов из водогазопроводных труб диаметром до 32 мм |  |  |  |  | 100м | 301.59 | 1.95 | 0.85 | 19.15 | 2.7 | 325.39
(102.4397 / 73.48) | [7 empty] | 0.06 | 18.1 | 0.12 | 0.05 | 1.15 | 0.16 | 19.53
61 |  | Е65-2-1 | Разборка трубопроводов из чугунных канализационных труб диаметром 50 мм |  |  |  |  | 100м | 758.46 | 4.72 | 2.82 |  |  | 763.18
(102.4397 / 73.48) | [7 empty] | 0.04 | 30.34 | 0.19 | 0.11 |  |  | 30.53
62 |  | Е65-1-1 | РАЗБОРКА ТРУБОПРОВОДОВ ИЗ ПОЛИЭТИЛЕНОВЫХ ТРУБ ДИАМЕТРОМ 20 ММ/ ПРИМЕНИТЕЛЬНО |  |  |  |  | 100М | 301.59 | 1.95 | 0.85 | 19.15 | 2.37 | 325.06
(102.4397 / 73.48) | [7 empty] | 0.12 | 36.19 | 0.23 | 0.1 | 2.3 | 0.28 | 39
63 |  | Е65-1-2 | РАЗБОРКА ТРУБОПРОВОДОВ ИЗ ПОЛИЭТИЛЕНОВЫХ ТРУБ ДИАМЕТРОМ 50 ММ/ ПРИМЕНИТЕЛЬНО |  |  |  |  | 100М | 518.78 | 3.74 | 1.69 | 33.01 | 4.14 | 559.67
(102.4397 / 73.48) | [7 empty] | 0.1 | 51.88 | 0.37 | 0.17 | 3.3 | 0.41 | 55.96
64 |  | Е65-4-8 | Снятие водомеров диаметром до 50 мм |  |  |  |  | 100шт | 226.28 | 6 | 1.48 |  |  | 232.28
(102.4397 / 73.48) | [7 empty] | 0.16 | 36.2 | 0.96 | 0.24 |  |  | 37.16
|  |  |  | ИТОГО прямые затраты по разделу |  |  |  |  | 319.41 | 4.04 | 1.96 | 6.75 | 0.85 | 331.05
|  |  |  | ОХР и ОПР |  |  |  | 10: 329.2
|  |  |  | Плановая прибыль |  |  |  | 10: 236.14
|  |  |  | ИТОГО по разделу с ОХР ОПР и Плановой прибылью |  |  |  | 10: 896.39
Ж3-10-90-8 ДЕМОНТАЖНЫЕ РАБОТЫ. ТРАНСПОРТ МУСОРА = 0.546100 Т =
65 |  | Е51-7-1 | Погрузка вручную сподручных и навалочных грузов (отходов) |  |  |  |  | 4: т; 5: 5.06; 10: 5.06
(86.504 / 70.75) | [7 empty] | 4: 0.5461; 5: 2.76; 10: 2.76
66 |  | С310-10 | ПЕРЕВОЗКА ДО 10 КМ |  |  |  |  | 4: Т; 9: 2.93; 10: 2.93
(1 / ) | [7 empty] | 4: 0.5461; 9: 1.6; 10: 1.6
67 |  | БС999-9901 | Плата за прием и захоронение отходов (строительного мусора) КПУП Гродненский завод по утилизации и механической сортировке отходов |  |  |  |  | 4: т; 8: 8.15; 10: 8.15
[8 empty] | 49.7286 | [5 empty] | 405.29
|  |  |  | ИТОГО прямые затраты по разделу |  |  |  |  | 2.76 | 0 | 0 | 0 | 1.6 | 409.65
|  |  |  | ОХР и ОПР |  |  |  | 10: 2.39
|  |  |  | Плановая прибыль |  |  |  | 10: 1.95
|  |  |  | ИТОГО по разделу с ОХР ОПР и Плановой прибылью |  |  |  | 10: 413.99
|  |  |  | ИТОГО прямые затраты по смете |  |  |  |  | 2175.82 | 105.83 | 9.65 | 3041.73 | 260.72 | 5989.39
[5 empty] | ВСЕГО, в том числе |  |  | 10: 9696.18
[6 empty] | СТРОИТЕЛЬНЫЕ РАБОТЫ |  | 10: 8739.45
[6 empty] | В том числе ЗАРАБОТНАЯ ПЛАТА |  | 10: 2026.26
[7 empty] | ЭКСПЛУАТАЦИЯ МАШИН И МЕХАНИЗМОВ | 10: 70.99
[7 empty] | В том числе ЗАРАБОТНАЯ ПЛАТА МАШИНИСТОВ | 10: 9.63
[7 empty] | МАТЕРИАЛЫ, ИЗДЕЛИЯ, КОНСТРУКЦИИ | 10: 2853.51
[7 empty] | ТРАНСПОРТ | 10: 249.32
[7 empty] | ОХР и ОПР | 10: 2062.86
[7 empty] | ПЛАНОВАЯ ПРИБЫЛЬ | 10: 1476.51
[6 empty] | МОНТАЖНЫЕ РАБОТЫ |  | 10: 551.44
[6 empty] | В том числе ЗАРАБОТНАЯ ПЛАТА |  | 10: 149.56
[7 empty] | ЭКСПЛУАТАЦИЯ МАШИН И МЕХАНИЗМОВ | 10: 34.84
[7 empty] | В том числе ЗАРАБОТНАЯ ПЛАТА МАШИНИСТОВ | 10: 0.02
[7 empty] | МАТЕРИАЛЫ, ИЗДЕЛИЯ, КОНСТРУКЦИИ | 10: 188.22
[7 empty] | ТРАНСПОРТ | 10: 11.4
[7 empty] | ОХР и ОПР | 10: 91.56
[7 empty] | ПЛАНОВАЯ ПРИБЫЛЬ | 10: 75.86
[5 empty] | ОБОРУДОВАНИЕ, МЕБЕЛЬ, ИНВЕНТАРЬ |  |  | 10: 0
[5 empty] | ТРАНСПОРТ |  |  | 10: 0
[5 empty] | ПРОЧИЕ ЗАТРАТЫ |  |  | 10: 405.29
[5 empty] | ЗАТРАТЫ ТРУДА РАБОЧИХ |  |  | 10: 221.58
[5 empty] | ЗАТРАТЫ ТРУДА МАШИНИСТОВ |  |  | 10: 1.32
[5 empty] | ВОЗВРАТ МАТЕРИАЛОВ, ИЗДЕЛИЙ, КОНСТРУКЦИЙ |  |  | 10: 0
Составил
|  |  | (должность) |  | (подпись) | (инициалы, фамилия)
Проверил
|  |  | (должность) |  | (подпись) | (инициалы, фамилия)

## ВР.1 по ЛС 1.4
|  |  | Наименование объекта | МОДЕРНИЗАЦИЯ ПОМЕЩЕНИЙ ЦРА N10 МОСТОВСКОГО РАЙОНА ПО УЛ. СОВЕТСКАЯ, 48 В Г. МОСТЫ (КОРРЕКТИРОВКА ПРОЕКТА)
|  |  | Код объекта | 08.10.
|  |  | Наименование здания, сооружения | ПОМЕЩЕНИЕ ЦРА
|  |  | Шифр здания, сооружения | 1
|  |  | Комплект чертежей | ВК
Ведомость ресурсов по смете № 4
на ВНУТРЕННИЕ САНТЕХНИЧЕСКИЕ РАБОТЫ
|  |  | Составлена в ценах на | 1 ЯHВАРЯ 2022 г. |  | Цены | без НДС
|  |  |  | (дата разработки) |  |  | (вид цены)
№пп | код |  | Наименование ресурсов |  |  |  |  | Единица измерения | Количество | Стоимость: Ед.изм. / Всего, руб.
[10 empty] | Единицы | Общая
1 | 2 |  | 3 |  |  |  |  | 4 | 5 | 6 | 7
1 |  | 1-1 | ЗАТРАТЫ ТРУДА РАБОЧИХ-СТРОИТЕЛЕЙ |  |  |  |  | чел/ч | 221.58
2 |  | 1-2 | ЗАРАБОТНАЯ ПЛАТА РАБОЧИХ-СТРОИТЕЛЕЙ |  |  |  |  | руб. | 2175.82
3 |  | 1-3 | ЗАТРАТЫ ТРУДА МАШИНИСТОВ |  |  |  |  | чел/ч | 1.32
4 |  | М020130 | Краны башенные 10 т |  |  |  |  | МАШ.-Ч | 0.146 | 28.16 | 4.17
5 |  | М031811 | Погрузчики одноковшовые универсальные пневмоколесные 2 т |  |  |  |  | МАШ.-Ч | 0.0288 | 33.36 | 0.96
6 |  | М040502 | Установки для сварки ручной дуговой (постоянного тока) |  |  |  |  | МАШ.-Ч | 25.3754 | 2.78 | 70.49
7 |  | М040504 | Аппарат для газовой сварки и резки |  |  |  |  | МАШ.-Ч | 3.8059 | 0.21 | 0.8
8 |  | М042900 | Установки для гидравлических испытаний трубопроводов давление нагнетания низкое 0,1 (1) МПа (кгс/см2), высокое 10 (100) МПа (кгс/см2) |  |  |  |  | МАШ.-Ч | 0.3096 | 0.77 | 0.24
9 |  | М134041 | Шуруповерт |  |  |  |  | МАШ.-Ч | 0.06 | 0.55 | 0.03
10 |  | М330201 | Машины сверлильные электрические |  |  |  |  | МАШ.-Ч | 1.0327 | 0.4 | 0.41
11 |  | М330301 | Машины шлифовальные электрические |  |  |  |  | МАШ.-Ч | 2.538 | 0.59 | 1.5
12 |  | М331615 | Дрели электрические |  |  |  |  | МАШ.-Ч | 1.2077 | 0.2 | 0.21
13 |  | М331617 | Средства малой механизации |  |  |  |  | МАШ.-Ч | 1.1315 | 11.8 | 13.37
14 |  | М351307 | Нагревательное устройство для сварки трубопроводов из полипропилена |  |  |  |  | МАШ-Ч | 28.3456 | 0.48 | 13.61
15 |  | М400001 | Автомобиль бортовой, грузоподъемностью до 5 т |  |  |  |  | МАШ.-Ч | 0.0016 | 21.05 | 0.03
[6 empty] | ИТОГО | МАШИНЫ И МЕХАНИЗМЫ |  |  |  | 105.82
16 |  | С101-11401 | Ветошь |  |  |  |  | кг | 0.508 | 1.99 | 1.02
17 |  | С101-11602-14 | Винты с полукруглой головкой 6х25 мм ГОСТ 17473-80 |  |  |  |  | кг | 0.0516 | 3.24 | 0.17
18 |  | С101-11602-20 | Винты самонарезающие оцинкованные с напрессованной шайбой диаметром 4,2 мм, длиной 13 мм для крепления листов металла толщиной до 0,9 мм |  |  |  |  | кг | 0.054 | 5.66 | 0.3
19 |  | С101-123403 | Сталь тонколистовая оцинкованная углеродистая толщиной 0,5 мм |  |  |  |  | т | 0.00027 | 3539.86 | 0.96
20 |  | С101-129200 | Уайт-спирит |  |  |  |  | т | 9.5e-05 | 3812.65 | 0.36
21 |  | С101-135500 | Цемент гипсоглиноземистый расширяющийся (в упаковке) |  |  |  |  | т | 0.00124 | 787.5 | 0.97
22 |  | С101-135500-1 | Цемент гипсоглиноземистый расширяющийся (в упаковке) |  |  |  |  | кг | 2.704 | 0.79 | 2.2
23 |  | С101-148400 | Шурупы с полукруглой головкой 8х100 мм |  |  |  |  | т | 0.0003 | 2445.8 | 0.74
24 |  | С101-15000-20 | Дюбели распорные полиэтиленовые 12х60 мм |  |  |  |  | шт | 20 | 0.06 | 1.2
25 |  | С101-150400 | Электроды типа Э42 диаметром 2 мм |  |  |  |  | т | 0.0007
26 |  | С101-151201-1 | Электроды УОНИ 13/45 |  |  |  |  | кг | 2 | 5.14 | 10.28
27 |  | С101-151300 | Электроды типа Э42 диаметром 4 мм |  |  |  |  | т | 0.00105 | 6704.58 | 7.04
28 |  | С101-151400-1 | Электроды типа Э42А диаметром 4 мм |  |  |  |  | кг | 1.11 | 6.78 | 7.5
29 |  | С101-21603 | Герметик силиконовый 280мл |  |  |  |  | шт | 2.1 | 4.48 | 9.38
30 |  | С101-2400-1 | Асбестовый шнур общего назначения ШАОН, диаметром 2-2,5 мм |  |  |  |  | кг | 5.35 | 14.91 | 79.81
31 |  | С101-25400 | Известь хлорная марки А |  |  |  |  | т | 6e-05 | 2833.35 | 0.17
32 |  | С101-31100 | Каболка |  |  |  |  | т | 0.00019 | 5899.59 | 1.12
33 |  | С101-32400 | КИСЛОРОД ТЕХНИЧЕСКИЙ ГАЗООБРАЗНЫЙ |  |  |  |  | М3 | 0.8018 | 3.97 | 3.19
34 |  | С101-32400 | Кислород технический газообразный |  |  |  |  | м3 | 0.4234 | 3.97 | 1.68
35 |  | С101-43000-2 | Сурик свинцовый, пигмент |  |  |  |  | кг | 0.288 | 8.9 | 2.58
36 |  | С101-51515 | Лента ФУМ шириной 20 мм |  |  |  |  | 10 м | 0.35217 | 3.72 | 1.31
37 |  | С101-62300 | Мыло твердое хозяйственное |  |  |  |  | шт | 0.155 | 0.55 | 0.09
38 |  | С101-63004 | Олифа натуральная |  |  |  |  | кг | 0.144 | 5.7 | 0.86
39 |  | С101-63205-1 | Льняная прядь |  |  |  |  | кг | 0.6 | 18.84 | 11.32
40 |  | С101-6400-1 | АЦЕТИЛЕН РАСТВОРЕННЫЙ ТЕХНИЧЕСКИЙ МАРКИ Б |  |  |  |  | М3 | 0.1256 | 19.23 | 2.41
41 |  | С101-6400-1 | Ацетилен растворенный технический марки Б |  |  |  |  | м3 | 0.0846 | 19.23 | 1.63
42 |  | С101-81100-4 | Проволока стальная низкоуглеродистая общего назначения термически обработанная, оцинкованная, диаметром 1,3 мм |  |  |  |  | кг | 0.45 | 5.29 | 2.38
43 |  | С101-81403 | Проволока стальная низкоуглеродистая общего назначения термически обработанная, оцинкованная, диаметром 0,8 мм |  |  |  |  | кг | 0.646 | 8.97 | 5.79
44 |  | С101-82505-1 | Пластина резиновая техническая тепломорозокислотощелочестойкая (ТМКЩ) |  |  |  |  | кг | 1.6 | 5.07 | 8.1
45 |  | С101-85801 | Рубероид подкладочный с пылевидной посыпкой РПП-300 |  |  |  |  | м2 | 1.04 | 1.44 | 1.5
46 |  | С101-86726-20 | Сверла по бетону с SDS+ хвостовиком (наконечник из твердосплавной стали), диаметром 8-10 мм, длиной 260 (265) мм |  |  |  |  | шт | 0.0949 | 8.69 | 0.84
47 |  | С101-86726-39 | Сверла по бетону с SDS+ хвостовиком (наконечник из твердосплавной стали), диаметром 12 мм, длиной 210 мм |  |  |  |  | шт | 0.18 | 5.74 | 1.03
48 |  | С101-86726-62 | Сверла по бетону с SDS+ хвостовиком (наконечник из твердосплавной стали), диаметром 16 мм, длиной 210-265 мм |  |  |  |  | шт | 0.015 | 16.44 | 0.25
49 |  | С103-10000 | МУФТА ПРЯМАЯ КОРОТКАЯ ИЗ КОВКОГО ЧУГУНА С ЦИЛИНДРИЧЕСКОЙ РЕЗЬБОЙ НОМИНАЛЬНЫМ ДИАМЕТРОМ 15 ММ |  |  |  |  | 10 ШТ | 11 | 5.96 | 65.56
50 |  | С103-10000 | Муфта прямая короткая из ковкого чугуна с цилиндрической резьбой номинальным диаметром 15 мм |  |  |  |  | 10 шт | 0.04816 | 5.96 | 0.28
51 |  | С103-11800 | Контргайка из ковкого чугуна с цилиндрической резьбой номинальным диаметром 15 мм |  |  |  |  | 10 шт | 0.02408 | 3.37 | 0.08
52 |  | С103-12629 | МУФТА ПРОТИВОПОЖАРНАЯ ПО ПРЕДЕЛУ ОГНЕСТОЙКОСТИ 1 ТИПА, ВНУТРЕННИМ ДИАМЕТРОМ 110 ММ, ДЛИНОЙ 60 ММ, ИЗ ТОНКОЛИСТОВОЙ СТАЛИ С ПОЛИМЕРНЫМ ПОКРЫТИЕМ |  |  |  |  | ШТ | 1 | 12.29 | 12.29
53 |  | С103-12629-118 | МУФТА ПРОТИВОПОЖАРНАЯ ПО ПРЕДЕЛУ ОГНЕСТОЙКОСТИ 1 ТИПА, ВНУТРЕННИМ ДИАМЕТРОМ 50 ММ, ДЛИНОЙ 40 ММ, ИЗ ТОНКОЛИСТОВОЙ СТАЛИ С ПОЛИМЕРНЫМ ПОКРЫТИЕМ |  |  |  |  | ШТ | 2 | 6.67 | 13.34
54 |  | С103-1300 | Труба стальная сварная водогазопроводная черная обыкновенная (неоцинкованная) номинальным диаметром 15 мм, толщиной стенки 2,8 мм |  |  |  |  | м | 0.0903 | 3.8 | 0.34
55 |  | С103-5000-П | ПАТРУБОК ИЗ СТАЛЬНЫХ ВОДОГАЗОПРОВОДНЫХ ОЦИНКОВАННЫХ ТРУБ |  |  |  |  | М | 1 | 4.48 | 4.48
56 |  | С103-5200 | Труба стальная сварная водогазопроводная оцинкованная обыкновенная номинальным диаметром 32 мм, толщиной стенки 3,2 мм |  |  |  |  | м | 2.8 | 13.36 | 37.41
57 |  | С103-74300 | Манжеты уплотнительные для чугунных напорных труб диаметром 50-300 мм |  |  |  |  | кг | 0.2 | 20.73 | 4.14
58 |  | С103-91023 | Сгон стальной черный с цилиндрической резьбой в комплекте с муфтой и контргайкой диаметром 32 мм |  |  |  |  | шт | 7 | 8.12 | 56.84
59 |  | С104-1738-10 | Цилиндр теплоизоляционный из минеральной ваты на синтетическом связующем с покрытием алюминиевой фольгой, толщиной 20 мм, внутренним диаметром 42 мм |  |  |  |  | м.п. | 30 | 4.36 | 130.8
60 |  | С104-9032 | Лента клейкая алюминиевая (скотч фольгированный) 50ммх50м |  |  |  |  | рулон | 2.43 | 12.41 | 30.16
61 |  | С113-200-1 | Ацетон технический высший сорт |  |  |  |  | кг | 0.6 | 4.74 | 2.86
62 |  | С113-24600-1 | Эмаль пентафталевая ПФ-115, белая |  |  |  |  | т | 1e-05 | 5564.63 | 0.06
63 |  | С300-110-ТП | СТОИМОСТЬ ТРАПА ДИАМЕТРОМ 50 ММ С СУХИМ ЗАТВОРОМ |  |  |  |  | ШТ | 1 | 8.38 | 8.38
64 |  | С300-120100 | Трубка радиаторная резиновая |  |  |  |  | м | 0.3 | 3.93 | 1.18
65 |  | С300-120200 | Втулка пластмассовая соединительная КПУ |  |  |  |  | шт | 6 | 0.15 | 0.9
66 |  | С300-120300 | Гибкие подводки |  |  |  |  | шт | 12 | 5.89 | 70.68
67 |  | С300-120402 | НИППЕЛЬ РАДИАТОРНЫЙ |  |  |  |  | ШТ | 10 | 1.13 | 11.3
68 |  | С300-23050 | СЧЕТЧИКИ ГОРЯЧЕЙ И ХОЛОДНОЙ ВОДЫ СВХ, СВГ "СТРУМЕНЬ", КРЫЛЬЧАТЫЕ, ДИАМЕТРОМ 15 ММ |  |  |  |  | ШТ | 10 | 27.15 | 271.5
69 |  | С300-3800 | Болты с гайками и шайбами для санитарно-технических работ диаметром 10 мм |  |  |  |  | т | 1e-05 | 4334.64 | 0.04
70 |  | С300-3900 | Болты с гайками и шайбами для санитарно-технических работ диаметром 12 мм |  |  |  |  | т | 0.011 | 3892.08 | 42.8
71 |  | С300-47429 | КРАНЫ ШАРОВЫЕ, МУФТОВЫЕ, ЛАТУННЫЕ 11Б27П1 ДИАМЕТРОМ 15 ММ |  |  |  |  | ШТ | 16 | 5.55 | 88.8
72 |  | С300-48206 | Хомут с резьбой и прокладкой КТР-50 |  |  |  |  | шт | 24.3 | 1.57 | 38.15
73 |  | С300-48209 | Хомут с резьбой и прокладкой КТР-100 |  |  |  |  | шт | 1.8 | 2.43 | 4.37
74 |  | С300-48213 | Подвеска резьбовая ПР-10 |  |  |  |  | м | 2.187 | 1.85 | 4.05
75 |  | С300-48214 | Подвеска резьбовая ПР-12 |  |  |  |  | м | 0.18 | 2.82 | 0.51
76 |  | С300-48217 | Дюбель-втулка ДВ-8-12 пластмассовая |  |  |  |  | шт | 72.1 | 0.14 | 10.09
77 |  | С300-48218 | Крепления для умывальников |  |  |  |  | комплект | 5 | 2.82 | 14.1
78 |  | С300-48219 | Крепления для унитаза |  |  |  |  | комплект | 4 | 0.64 | 2.56
79 |  | С300-48604 | Крепления для трубопроводов (кронштейны, планки) |  |  |  |  | кг | 1.7845 | 3.98 | 7.1
80 |  | С300-54400 | Поддоны душевые эмалированные глубокие чугунные ПДЧГ-800 с пластмассовым унифицированным сифоном |  |  |  |  | комплект | 1 | 354.38 | 354.38
81 |  | С300-88003 | Умывальники овальные УМОВ2 с комплектующей арматурой, кронштейнами со смесителем СМР-УМ-НКСА |  |  |  |  | комплект | 5 | 83.01 | 415.05
82 |  | С300-90902 | Унитазы УНТЦ с цельноотлитой полочкой с непосредственно присоединенным смывным бачком с верхним пуском, с сиденьем и арматурой, "Компакт" |  |  |  |  | комплект | 2 | 92.81 | 185.62
83 |  | С300-90903 | Патрубок (гофра) для унитаза |  |  |  |  | шт | 2 | 4.36 | 8.72
84 |  | С300-92540 | ФИЛЬТРЫ МУФТОВЫЕ РУ-10-20 ДИАМЕТРОМ 15 ММ |  |  |  |  | ШТ | 10 | 6.16 | 61.6
85 |  | С300-ВМНС | СТОИМОСТЬ ВАНН МОЕЧНЫХ ИЗ НЕРЖАВЕЮЩЕЙ СТАЛИ, С КРЕПЛЕНИЯМИ, СО СМЕСИТЕЛЕМ, С ПЛАСТМАССОВЫМ БУТЫЛОЧНЫМ СИФОНОМ |  |  |  |  | ШТ | 2 | 249.41 | 498.82
86 |  | С300-ШСА50 | СТОИМОСТЬ ШЛАНГА СОЕДИНИТЕЛЬНОГО АРМИРОВАННОГО 50 СМ |  |  |  |  | ШТ | 2 | 0.93 | 1.86
87 |  | С300-ШСА60 | СТОИМОСТЬ ШЛАНГА СОЕДИНИТЕЛЬНОГО АРМИРОВАННОГО 60 СМ |  |  |  |  | ШТ | 14 | 1.12 | 15.68
88 |  | С310-10 | ПЕРЕВОЗКА ДО 10 КМ |  |  |  |  | Т | 0.5461
89 |  | С412-9005 | Вода |  |  |  |  | м3 | 1.382 | 1.09 | 1.51
90 |  | С414-2004 | Растворы кладочные тяжелые цементные, марки 100 |  |  |  |  | м3 | 0.00748 | 70.63 | 0.51
91 |  | С530-13800 | Труба из полипропилена с раструбом номинальным наружным диаметром 50 мм и номинальной толщиной стенки 1,8 мм |  |  |  |  | м.п. | 18 | 2.14 | 38.52
92 |  | С530-13900 | Труба из полипропилена с раструбом номинальным наружным диаметром 110 мм и номинальной толщиной стенки 2,2 мм |  |  |  |  | м.п. | 5 | 5.25 | 26.25
93 |  | С530-14100 | Тройник из полипропилена (ПП) с углом 87 градусов для соединения канализационных труб, номинальным наружным диаметром 110 мм с толщиной стенки 2,7 мм на допустимое рабочее давление 2,0 МПа |  |  |  |  | шт | 0.4 | 2.78 | 1.11
94 |  | С530-14220 | Тройник переходной из полипропилена (ПП) с углом 45 градусов для соединения канализационных труб, номинальным наружным диаметром 110/50 мм на допустимое рабочее давление 2,0 МПа |  |  |  |  | шт | 9.72 | 2.21 | 21.48
95 |  | С530-14600 | Отвод из полипропилена (ПП) с углом 45 градусов для соединения канализационных труб, номинальным наружным диаметром 50 мм на допустимое рабочее давление 2,0 МПа |  |  |  |  | шт | 25.2 | 1.08 | 27.22
96 |  | С530-14610 | Отвод из полипропилена (ПП) с углом 87 градусов для соединения канализационных труб, номинальным наружным диаметром 110 мм на допустимое рабочее давление 2,0 МПа |  |  |  |  | шт | 5.94 | 1 | 5.94
97 |  | С530-15300 | Труба из полипропилена (ПП тип 3) для номинального давления 2,0 МПа, наружным диаметром 20 мм и толщиной стенки 3,4 мм |  |  |  |  | м.п. | 43.43 | 1.11 | 48.21
98 |  | С530-15600-Г | СТОИМОСТЬ ГИЛЬЗЫ ПОЛИПРОПИЛЕНА ДИАМЕТРОМ 40Х2ММ |  |  |  |  | М | 3.92 | 0.69 | 2.7
99 |  | С530-15700 | Угольник 90 градусов из полипропилена (ПП тип 3), номинальным диаметром 20 мм на допустимое рабочее давление 2,0 МПа |  |  |  |  | 10 шт | 6.665 | 1.55 | 10.34
100 |  | С530-15920 | Угольник из полипропилена (ПП тип 3) с внутренней резьбой, номинальным диаметром 20х1/2" мм на допустимое рабочее давление 2,0 МПа |  |  |  |  | шт | 15.05 | 1.32 | 19.87
101 |  | С530-16000 | Угольник 45 градусов из полипропилена (ПП тип 3), номинальным диаметром 20 мм на допустимое рабочее давление 2,0 МПа |  |  |  |  | 10 шт | 2.623 | 1.64 | 4.3
102 |  | С530-16300 | Тройник из полипропилена (ПП тип 3), номинальным диаметром 20 мм на допустимое рабочее давление 2,0 МПа |  |  |  |  | 10 шт | 1.677 | 1.91 | 3.2
103 |  | С530-16800 | Муфта из полипропилена (ПП тип 3), номинальным диаметром 20 мм на допустимое рабочее давление 2,0 МПа |  |  |  |  | 10 шт | 0.731 | 1.17 | 0.86
104 |  | С530-17426-1 | ОПОРА ДЛЯ ТРУБ ИЗ ПОЛИПРОПИЛЕНА (ПП ТИП 3), НОМИНАЛЬНЫМ ДИАМЕТРОМ 20 ММ |  |  |  |  | 10 ШТ | 8.6 | 0.8 | 6.88
105 |  | С530-17426-1 | Опора для труб из полипропилена (ПП тип 3), номинальным диаметром 20 мм |  |  |  |  | 10 шт | 3.612 | 0.8 | 2.89
106 |  | С534-40000 | БОБЫШКА ПРЯМАЯ БМ 20Х1,5-55 |  |  |  |  | ШТ | 20 | 8.05 | 161
107 |  | С552-702-1 | Заглушка У468 УХЛ2 |  |  |  |  | 10 шт | 2 | 1.59 | 3.18
108 |  | С552-804-1 | Круги шлифовальные для специальных монтажных работ 5П 230х6х22 |  |  |  |  | шт | 2.88 | 3.72 | 10.72
109 |  | С999-9900 | СТРОИТЕЛЬНЫЕ ОТХОДЫ И (ИЛИ) СТРОИТЕЛЬНЫЙ МУСОР |  |  |  |  | Т | 0.0106
[6 empty] | ИТОГО | МАТЕРИАЛЫ |  |  |  | 3041.75
110 |  | БС999-9901 | Плата за прием и захоронение отходов (строительного мусора) КПУП "Гродненский завод по утилизации и механической сортировке отходов" |  |  |  |  | т | 49.7286 | 8.15 | 405.29
[6 empty] | ИТОГО | СВАЛКА |  |  |  | 405.29
Составил
|  |  | (должность) |  | (подпись) | (инициалы, фамилия)
Проверил
|  |  | (должность) |  | (подпись) | (инициалы, фамилия)

## ВР02 по ЛС 1.4
|  |  | Наименование объекта | МОДЕРНИЗАЦИЯ ПОМЕЩЕНИЙ ЦРА N10 МОСТОВСКОГО РАЙОНА ПО УЛ. СОВЕТСКАЯ, 48 В Г. МОСТЫ (КОРРЕКТИРОВКА ПРОЕКТА)
|  |  | Код объекта | 8.1
|  |  | Наименование здания, сооружения | ПОМЕЩЕНИЕ ЦРА
|  |  | Шифр здания, сооружения | 1
|  |  | Комплект чертежей | ВК
Ведомость объемов работ и расхода ресурсов по смете № 4
ВНУТРЕННИЕ САНТЕХНИЧЕСКИЕ РАБОТЫ
Обоснование |  |  | Наименование видов работ |  |  |  | объем | Наименование ресурсов | Единица измерения | Количество
Ед.изм.
1 |  |  | 2 |  |  |  | 3 | 4 | 5 | 6
Ж3-10-11 |  |  | СИСТЕМА В1. ТРУБОПРОВОДЫ |  |  |  | 23
М
| 1-1 | [6 empty] | ЗАТРАТЫ ТРУДА РАБОЧИХ-СТРОИТЕЛЕЙ | чел/ч | 36.32
| 1-3 | [6 empty] | ЗАТРАТЫ ТРУДА МАШИНИСТОВ | чел/ч
| М042900 | [6 empty] | Установки для гидравлических испытаний трубопроводов давление нагнетания низкое 0,1 (1) МПа (кгс/см2), высокое 10 (100) МПа (кгс/см2) | МАШ.-Ч | 0.1656
| М134041 | [6 empty] | Шуруповерт | МАШ.-Ч | 0.03
| М331615 | [6 empty] | Дрели электрические | МАШ.-Ч | 0.5497
| М331617 | [6 empty] | Средства малой механизации | МАШ.-Ч | 0.0023
| М351307 | [6 empty] | Нагревательное устройство для сварки трубопроводов из полипропилена | МАШ-Ч | 15.1616
| С101-11401 | [6 empty] | Ветошь | кг | 0.219
| С101-11602-14 | [6 empty] | Винты с полукруглой головкой 6х25 мм ГОСТ 17473-80 | кг | 0.0276
| С101-11602-20 | [6 empty] | Винты самонарезающие оцинкованные с напрессованной шайбой диаметром 4,2 мм, длиной 13 мм для крепления листов металла толщиной до 0,9 мм | кг | 0.027
| С101-123403 | [6 empty] | Сталь тонколистовая оцинкованная углеродистая толщиной 0,5 мм | т | 0.000135
| С101-129200 | [6 empty] | Уайт-спирит | т | 5.1e-05
| С101-25400 | [6 empty] | Известь хлорная марки А | т | 3.2e-05
| С101-51515 | [6 empty] | Лента ФУМ шириной 20 мм | 10 м | 0.18837
| С101-81100-4 | [6 empty] | Проволока стальная низкоуглеродистая общего назначения термически обработанная, оцинкованная, диаметром 1,3 мм | кг | 0.225
| С101-86726-20 | [6 empty] | Сверла по бетону с SDS+ хвостовиком (наконечник из твердосплавной стали), диаметром 8-10 мм, длиной 260 (265) мм | шт | 0.0299
| С103-10000 | [6 empty] | Муфта прямая короткая из ковкого чугуна с цилиндрической резьбой номинальным диаметром 15 мм | 10 шт | 0.02576
| С103-11800 | [6 empty] | Контргайка из ковкого чугуна с цилиндрической резьбой номинальным диаметром 15 мм | 10 шт | 0.01288
| С103-1300 | [6 empty] | Труба стальная сварная водогазопроводная черная обыкновенная (неоцинкованная) номинальным диаметром 15 мм, толщиной стенки 2,8 мм | м | 0.0483
| С104-1738-10 | [6 empty] | Цилиндр теплоизоляционный из минеральной ваты на синтетическом связующем с покрытием алюминиевой фольгой, толщиной 20 мм, внутренним диаметром 42 мм | м.п. | 15
| С104-9032 | [6 empty] | Лента клейкая алюминиевая (скотч фольгированный) 50ммх50м | рулон | 1.215
| С113-200-1 | [6 empty] | Ацетон технический высший сорт | кг | 0.3
| С300-47429 | [6 empty] | КРАНЫ ШАРОВЫЕ, МУФТОВЫЕ, ЛАТУННЫЕ 11Б27П1 ДИАМЕТРОМ 15 ММ | ШТ | 3
| С300-48604 | [6 empty] | Крепления для трубопроводов (кронштейны, планки) | кг | 0.9545
| С412-9005 | [6 empty] | Вода | м3 | 0.414
| С530-15300 | [6 empty] | Труба из полипропилена (ПП тип 3) для номинального давления 2,0 МПа, наружным диаметром 20 мм и толщиной стенки 3,4 мм | м.п. | 23.23
| С530-15700 | [6 empty] | Угольник 90 градусов из полипропилена (ПП тип 3), номинальным диаметром 20 мм на допустимое рабочее давление 2,0 МПа | 10 шт | 3.565
| С530-15920 | [6 empty] | Угольник из полипропилена (ПП тип 3) с внутренней резьбой, номинальным диаметром 20х1/2" мм на допустимое рабочее давление 2,0 МПа | шт | 8.05
| С530-16000 | [6 empty] | Угольник 45 градусов из полипропилена (ПП тип 3), номинальным диаметром 20 мм на допустимое рабочее давление 2,0 МПа | 10 шт | 1.403
| С530-16300 | [6 empty] | Тройник из полипропилена (ПП тип 3), номинальным диаметром 20 мм на допустимое рабочее давление 2,0 МПа | 10 шт | 0.897
| С530-16800 | [6 empty] | Муфта из полипропилена (ПП тип 3), номинальным диаметром 20 мм на допустимое рабочее давление 2,0 МПа | 10 шт | 0.391
| С530-17426-1 | [6 empty] | ОПОРА ДЛЯ ТРУБ ИЗ ПОЛИПРОПИЛЕНА (ПП ТИП 3), НОМИНАЛЬНЫМ ДИАМЕТРОМ 20 ММ | 10 ШТ | 6.532
Ж3-10-13 |  |  | ВОДОМЕРНЫЙ УЗЕЛ СО СЧЕТЧИКОМ ДИАМЕТРОМ 15 ММ |  |  |  | 5
ШТ
| 1-1 | [6 empty] | ЗАТРАТЫ ТРУДА РАБОЧИХ-СТРОИТЕЛЕЙ | чел/ч | 22.45
| 1-3 | [6 empty] | ЗАТРАТЫ ТРУДА МАШИНИСТОВ | чел/ч | 0.31
| М020130 | [6 empty] | Краны башенные 10 т | МАШ.-Ч | 0.01
| М040502 | [6 empty] | Установки для сварки ручной дуговой (постоянного тока) | МАШ.-Ч | 11.091
| М330301 | [6 empty] | Машины шлифовальные электрические | МАШ.-Ч | 1.269
| М331617 | [6 empty] | Средства малой механизации | МАШ.-Ч | 0.3
| М400001 | [6 empty] | Автомобиль бортовой, грузоподъемностью до 5 т | МАШ.-Ч | 0.0008
| С101-150400 | [6 empty] | Электроды типа Э42 диаметром 2 мм | т | 0.00035
| С101-151201-1 | [6 empty] | Электроды УОНИ 13/45 | кг | 1
| С101-151400-1 | [6 empty] | Электроды типа Э42А диаметром 4 мм | кг | 0.54
| С101-43000-2 | [6 empty] | Сурик свинцовый, пигмент | кг | 0.1
| С101-63004 | [6 empty] | Олифа натуральная | кг | 0.05
| С101-63205-1 | [6 empty] | Льняная прядь | кг | 0.05
| С101-82505-1 | [6 empty] | Пластина резиновая техническая тепломорозокислотощелочестойкая (ТМКЩ) | кг | 0.3
| С103-10000 | [6 empty] | МУФТА ПРЯМАЯ КОРОТКАЯ ИЗ КОВКОГО ЧУГУНА С ЦИЛИНДРИЧЕСКОЙ РЕЗЬБОЙ НОМИНАЛЬНЫМ ДИАМЕТРОМ 15 ММ | 10 ШТ | 10
| С103-5000-П | [6 empty] | ПАТРУБОК ИЗ СТАЛЬНЫХ ВОДОГАЗОПРОВОДНЫХ ОЦИНКОВАННЫХ ТРУБ | М | 0.5
| С300-120402 | [6 empty] | НИППЕЛЬ РАДИАТОРНЫЙ | ШТ | 5
| С300-23050 | [6 empty] | СЧЕТЧИКИ ГОРЯЧЕЙ И ХОЛОДНОЙ ВОДЫ СВХ, СВГ "СТРУМЕНЬ", КРЫЛЬЧАТЫЕ, ДИАМЕТРОМ 15 ММ | ШТ | 5
| С300-3900 | [6 empty] | Болты с гайками и шайбами для санитарно-технических работ диаметром 12 мм | т | 0.0055
| С300-47429 | [6 empty] | КРАНЫ ШАРОВЫЕ, МУФТОВЫЕ, ЛАТУННЫЕ 11Б27П1 ДИАМЕТРОМ 15 ММ | ШТ | 5
| С300-92540 | [6 empty] | ФИЛЬТРЫ МУФТОВЫЕ РУ-10-20 ДИАМЕТРОМ 15 ММ | ШТ | 5
| С534-40000 | [6 empty] | БОБЫШКА ПРЯМАЯ БМ 20Х1,5-55 | ШТ | 10
| С552-702-1 | [6 empty] | Заглушка У468 УХЛ2 | 10 шт | 1
| С552-804-1 | [6 empty] | Круги шлифовальные для специальных монтажных работ 5П 230х6х22 | шт | 1.44
Ж3-10-41 |  |  | СИСТЕМА Т3, Т4. ТРУБОПРОВОДЫ |  |  |  | 20
М
| 1-1 | [6 empty] | ЗАТРАТЫ ТРУДА РАБОЧИХ-СТРОИТЕЛЕЙ | чел/ч | 32.15
| 1-3 | [6 empty] | ЗАТРАТЫ ТРУДА МАШИНИСТОВ | чел/ч
| М042900 | [6 empty] | Установки для гидравлических испытаний трубопроводов давление нагнетания низкое 0,1 (1) МПа (кгс/см2), высокое 10 (100) МПа (кгс/см2) | МАШ.-Ч | 0.144
| М134041 | [6 empty] | Шуруповерт | МАШ.-Ч | 0.03
| М331615 | [6 empty] | Дрели электрические | МАШ.-Ч | 0.478
| М331617 | [6 empty] | Средства малой механизации | МАШ.-Ч | 0.002
| М351307 | [6 empty] | Нагревательное устройство для сварки трубопроводов из полипропилена | МАШ-Ч | 13.184
| С101-11401 | [6 empty] | Ветошь | кг | 0.21
| С101-11602-14 | [6 empty] | Винты с полукруглой головкой 6х25 мм ГОСТ 17473-80 | кг | 0.024
| С101-11602-20 | [6 empty] | Винты самонарезающие оцинкованные с напрессованной шайбой диаметром 4,2 мм, длиной 13 мм для крепления листов металла толщиной до 0,9 мм | кг | 0.027
| С101-123403 | [6 empty] | Сталь тонколистовая оцинкованная углеродистая толщиной 0,5 мм | т | 0.000135
| С101-129200 | [6 empty] | Уайт-спирит | т | 4.4e-05
| С101-25400 | [6 empty] | Известь хлорная марки А | т | 2.8e-05
| С101-51515 | [6 empty] | Лента ФУМ шириной 20 мм | 10 м | 0.1638
| С101-81100-4 | [6 empty] | Проволока стальная низкоуглеродистая общего назначения термически обработанная, оцинкованная, диаметром 1,3 мм | кг | 0.225
| С101-86726-20 | [6 empty] | Сверла по бетону с SDS+ хвостовиком (наконечник из твердосплавной стали), диаметром 8-10 мм, длиной 260 (265) мм | шт | 0.026
| С103-10000 | [6 empty] | Муфта прямая короткая из ковкого чугуна с цилиндрической резьбой номинальным диаметром 15 мм | 10 шт | 0.0224
| С103-11800 | [6 empty] | Контргайка из ковкого чугуна с цилиндрической резьбой номинальным диаметром 15 мм | 10 шт | 0.0112
| С103-1300 | [6 empty] | Труба стальная сварная водогазопроводная черная обыкновенная (неоцинкованная) номинальным диаметром 15 мм, толщиной стенки 2,8 мм | м | 0.042
| С104-1738-10 | [6 empty] | Цилиндр теплоизоляционный из минеральной ваты на синтетическом связующем с покрытием алюминиевой фольгой, толщиной 20 мм, внутренним диаметром 42 мм | м.п. | 15
| С104-9032 | [6 empty] | Лента клейкая алюминиевая (скотч фольгированный) 50ммх50м | рулон | 1.215
| С113-200-1 | [6 empty] | Ацетон технический высший сорт | кг | 0.3
| С300-47429 | [6 empty] | КРАНЫ ШАРОВЫЕ, МУФТОВЫЕ, ЛАТУННЫЕ 11Б27П1 ДИАМЕТРОМ 15 ММ | ШТ | 3
| С300-48604 | [6 empty] | Крепления для трубопроводов (кронштейны, планки) | кг | 0.83
| С412-9005 | [6 empty] | Вода | м3 | 0.36
| С530-15300 | [6 empty] | Труба из полипропилена (ПП тип 3) для номинального давления 2,0 МПа, наружным диаметром 20 мм и толщиной стенки 3,4 мм | м.п. | 20.2
| С530-15700 | [6 empty] | Угольник 90 градусов из полипропилена (ПП тип 3), номинальным диаметром 20 мм на допустимое рабочее давление 2,0 МПа | 10 шт | 3.1
| С530-15920 | [6 empty] | Угольник из полипропилена (ПП тип 3) с внутренней резьбой, номинальным диаметром 20х1/2" мм на допустимое рабочее давление 2,0 МПа | шт | 7
| С530-16000 | [6 empty] | Угольник 45 градусов из полипропилена (ПП тип 3), номинальным диаметром 20 мм на допустимое рабочее давление 2,0 МПа | 10 шт | 1.22
| С530-16300 | [6 empty] | Тройник из полипропилена (ПП тип 3), номинальным диаметром 20 мм на допустимое рабочее давление 2,0 МПа | 10 шт | 0.78
| С530-16800 | [6 empty] | Муфта из полипропилена (ПП тип 3), номинальным диаметром 20 мм на допустимое рабочее давление 2,0 МПа | 10 шт | 0.34
| С530-17426-1 | [6 empty] | ОПОРА ДЛЯ ТРУБ ИЗ ПОЛИПРОПИЛЕНА (ПП ТИП 3), НОМИНАЛЬНЫМ ДИАМЕТРОМ 20 ММ | 10 ШТ | 5.68
Ж3-10-13 |  |  | ВОДОМЕРНЫЙ УЗЕЛ СО СЧЕТЧИКОМ ДИАМЕТРОМ 15 ММ |  |  |  | 5
ШТ
| 1-1 | [6 empty] | ЗАТРАТЫ ТРУДА РАБОЧИХ-СТРОИТЕЛЕЙ | чел/ч | 22.45
| 1-3 | [6 empty] | ЗАТРАТЫ ТРУДА МАШИНИСТОВ | чел/ч | 0.31
| М020130 | [6 empty] | Краны башенные 10 т | МАШ.-Ч | 0.01
| М040502 | [6 empty] | Установки для сварки ручной дуговой (постоянного тока) | МАШ.-Ч | 11.091
| М330301 | [6 empty] | Машины шлифовальные электрические | МАШ.-Ч | 1.269
| М331617 | [6 empty] | Средства малой механизации | МАШ.-Ч | 0.3
| М400001 | [6 empty] | Автомобиль бортовой, грузоподъемностью до 5 т | МАШ.-Ч | 0.0008
| С101-150400 | [6 empty] | Электроды типа Э42 диаметром 2 мм | т | 0.00035
| С101-151201-1 | [6 empty] | Электроды УОНИ 13/45 | кг | 1
| С101-151400-1 | [6 empty] | Электроды типа Э42А диаметром 4 мм | кг | 0.54
| С101-43000-2 | [6 empty] | Сурик свинцовый, пигмент | кг | 0.1
| С101-63004 | [6 empty] | Олифа натуральная | кг | 0.05
| С101-63205-1 | [6 empty] | Льняная прядь | кг | 0.05
| С101-82505-1 | [6 empty] | Пластина резиновая техническая тепломорозокислотощелочестойкая (ТМКЩ) | кг | 0.3
| С103-10000 | [6 empty] | МУФТА ПРЯМАЯ КОРОТКАЯ ИЗ КОВКОГО ЧУГУНА С ЦИЛИНДРИЧЕСКОЙ РЕЗЬБОЙ НОМИНАЛЬНЫМ ДИАМЕТРОМ 15 ММ | 10 ШТ | 1
| С103-5000-П | [6 empty] | ПАТРУБОК ИЗ СТАЛЬНЫХ ВОДОГАЗОПРОВОДНЫХ ОЦИНКОВАННЫХ ТРУБ | М | 0.5
| С300-120402 | [6 empty] | НИППЕЛЬ РАДИАТОРНЫЙ | ШТ | 5
| С300-23050 | [6 empty] | СЧЕТЧИКИ ГОРЯЧЕЙ И ХОЛОДНОЙ ВОДЫ СВХ, СВГ "СТРУМЕНЬ", КРЫЛЬЧАТЫЕ, ДИАМЕТРОМ 15 ММ | ШТ | 5
| С300-3900 | [6 empty] | Болты с гайками и шайбами для санитарно-технических работ диаметром 12 мм | т | 0.0055
| С300-47429 | [6 empty] | КРАНЫ ШАРОВЫЕ, МУФТОВЫЕ, ЛАТУННЫЕ 11Б27П1 ДИАМЕТРОМ 15 ММ | ШТ | 5
| С300-92540 | [6 empty] | ФИЛЬТРЫ МУФТОВЫЕ РУ-10-20 ДИАМЕТРОМ 15 ММ | ШТ | 5
| С534-40000 | [6 empty] | БОБЫШКА ПРЯМАЯ БМ 20Х1,5-55 | ШТ | 10
| С552-702-1 | [6 empty] | Заглушка У468 УХЛ2 | 10 шт | 1
| С552-804-1 | [6 empty] | Круги шлифовальные для специальных монтажных работ 5П 230х6х22 | шт | 1.44
Ж3-10-51 |  |  | СИСТЕМА К1. ТРУБОПРОВОДЫ |  |  |  | 23
М
| 1-1 | [6 empty] | ЗАТРАТЫ ТРУДА РАБОЧИХ-СТРОИТЕЛЕЙ | чел/ч | 24.7
| 1-3 | [6 empty] | ЗАТРАТЫ ТРУДА МАШИНИСТОВ | чел/ч | 0.01
| М330201 | [6 empty] | Машины сверлильные электрические | МАШ.-Ч | 1.0327
| М331617 | [6 empty] | Средства малой механизации | МАШ.-Ч | 0.0112
| С101-11401 | [6 empty] | Ветошь | кг | 0.079
| С101-135500-1 | [6 empty] | Цемент гипсоглиноземистый расширяющийся (в упаковке) | кг | 0.499
| С101-2400-1 | [6 empty] | Асбестовый шнур общего назначения ШАОН, диаметром 2-2,5 мм | кг | 1.6
| С101-62300 | [6 empty] | Мыло твердое хозяйственное | шт | 0.155
| С101-81403 | [6 empty] | Проволока стальная низкоуглеродистая общего назначения термически обработанная, оцинкованная, диаметром 0,8 мм | кг | 0.646
| С101-85801 | [6 empty] | Рубероид подкладочный с пылевидной посыпкой РПП-300 | м2 | 1.04
| С101-86726-39 | [6 empty] | Сверла по бетону с SDS+ хвостовиком (наконечник из твердосплавной стали), диаметром 12 мм, длиной 210 мм | шт | 0.18
| С101-86726-62 | [6 empty] | Сверла по бетону с SDS+ хвостовиком (наконечник из твердосплавной стали), диаметром 16 мм, длиной 210-265 мм | шт | 0.015
| С103-12629 | [6 empty] | МУФТА ПРОТИВОПОЖАРНАЯ ПО ПРЕДЕЛУ ОГНЕСТОЙКОСТИ 1 ТИПА, ВНУТРЕННИМ ДИАМЕТРОМ 110 ММ, ДЛИНОЙ 60 ММ, ИЗ ТОНКОЛИСТОВОЙ СТАЛИ С ПОЛИМЕРНЫМ ПОКРЫТИЕМ | ШТ | 1
| С103-12629-118 | [6 empty] | МУФТА ПРОТИВОПОЖАРНАЯ ПО ПРЕДЕЛУ ОГНЕСТОЙКОСТИ 1 ТИПА, ВНУТРЕННИМ ДИАМЕТРОМ 50 ММ, ДЛИНОЙ 40 ММ, ИЗ ТОНКОЛИСТОВОЙ СТАЛИ С ПОЛИМЕРНЫМ ПОКРЫТИЕМ | ШТ | 2
| С300-48206 | [6 empty] | Хомут с резьбой и прокладкой КТР-50 | шт | 24.3
| С300-48209 | [6 empty] | Хомут с резьбой и прокладкой КТР-100 | шт | 1.8
| С300-48213 | [6 empty] | Подвеска резьбовая ПР-10 | м | 2.187
| С300-48214 | [6 empty] | Подвеска резьбовая ПР-12 | м | 0.18
| С300-48217 | [6 empty] | Дюбель-втулка ДВ-8-12 пластмассовая | шт | 26.1
| С412-9005 | [6 empty] | Вода | м3 | 0.608
| С414-2004 | [6 empty] | Растворы кладочные тяжелые цементные, марки 100 | м3 | 0.001
| С530-13800 | [6 empty] | Труба из полипропилена с раструбом номинальным наружным диаметром 50 мм и номинальной толщиной стенки 1,8 мм | м.п. | 18
| С530-13900 | [6 empty] | Труба из полипропилена с раструбом номинальным наружным диаметром 110 мм и номинальной толщиной стенки 2,2 мм | м.п. | 5
| С530-14100 | [6 empty] | Тройник из полипропилена (ПП) с углом 87 градусов для соединения канализационных труб, номинальным наружным диаметром 110 мм с толщиной стенки 2,7 мм на допустимое рабочее давление 2,0 МПа | шт | 0.4
| С530-14220 | [6 empty] | Тройник переходной из полипропилена (ПП) с углом 45 градусов для соединения канализационных труб, номинальным наружным диаметром 110/50 мм на допустимое рабочее давление 2,0 МПа | шт | 9.72
| С530-14600 | [6 empty] | Отвод из полипропилена (ПП) с углом 45 градусов для соединения канализационных труб, номинальным наружным диаметром 50 мм на допустимое рабочее давление 2,0 МПа | шт | 25.2
| С530-14610 | [6 empty] | Отвод из полипропилена (ПП) с углом 87 градусов для соединения канализационных труб, номинальным наружным диаметром 110 мм на допустимое рабочее давление 2,0 МПа | шт | 5.94
Ж3-10-55 |  |  | СИСТЕМА К1. ОБОРУДОВАНИЕ И ПРИБОРЫ |  |  |  | 1
ШТ
| 1-1 | [6 empty] | ЗАТРАТЫ ТРУДА РАБОЧИХ-СТРОИТЕЛЕЙ | чел/ч | 22.26
| 1-3 | [6 empty] | ЗАТРАТЫ ТРУДА МАШИНИСТОВ | чел/ч | 0.4
| М020130 | [6 empty] | Краны башенные 10 т | МАШ.-Ч | 0.126
| М040502 | [6 empty] | Установки для сварки ручной дуговой (постоянного тока) | МАШ.-Ч | 0.63
| М331615 | [6 empty] | Дрели электрические | МАШ.-Ч | 0.18
| М331617 | [6 empty] | Средства малой механизации | МАШ.-Ч | 0.264
| С101-135500 | [6 empty] | Цемент гипсоглиноземистый расширяющийся (в упаковке) | т | 0.00124
| С101-148400 | [6 empty] | Шурупы с полукруглой головкой 8х100 мм | т | 0.0003
| С101-15000-20 | [6 empty] | Дюбели распорные полиэтиленовые 12х60 мм | шт | 20
| С101-151400-1 | [6 empty] | Электроды типа Э42А диаметром 4 мм | кг | 0.03
| С101-21603 | [6 empty] | Герметик силиконовый 280мл | шт | 2.1
| С101-31100 | [6 empty] | Каболка | т | 0.00019
| С101-43000-2 | [6 empty] | Сурик свинцовый, пигмент | кг | 0.088
| С101-63004 | [6 empty] | Олифа натуральная | кг | 0.044
| С101-63205-1 | [6 empty] | Льняная прядь | кг | 0.5
| С101-82505-1 | [6 empty] | Пластина резиновая техническая тепломорозокислотощелочестойкая (ТМКЩ) | кг | 1
| С101-86726-20 | [6 empty] | Сверла по бетону с SDS+ хвостовиком (наконечник из твердосплавной стали), диаметром 8-10 мм, длиной 260 (265) мм | шт | 0.039
| С103-74300 | [6 empty] | Манжеты уплотнительные для чугунных напорных труб диаметром 50-300 мм | кг | 0.2
| С113-24600-1 | [6 empty] | Эмаль пентафталевая ПФ-115, белая | т | 1e-05
| С300-110-ТП | [6 empty] | СТОИМОСТЬ ТРАПА ДИАМЕТРОМ 50 ММ С СУХИМ ЗАТВОРОМ | ШТ | 1
| С300-120100 | [6 empty] | Трубка радиаторная резиновая | м | 0.3
| С300-120200 | [6 empty] | Втулка пластмассовая соединительная КПУ | шт | 6
| С300-120300 | [6 empty] | Гибкие подводки | шт | 12
| С300-3800 | [6 empty] | Болты с гайками и шайбами для санитарно-технических работ диаметром 10 мм | т | 1e-05
| С300-48217 | [6 empty] | Дюбель-втулка ДВ-8-12 пластмассовая | шт | 46
| С300-48218 | [6 empty] | Крепления для умывальников | комплект | 5
| С300-48219 | [6 empty] | Крепления для унитаза | комплект | 4
| С300-54400 | [6 empty] | Поддоны душевые эмалированные глубокие чугунные ПДЧГ-800 с пластмассовым унифицированным сифоном | комплект | 1
| С300-88003 | [6 empty] | Умывальники овальные УМОВ2 с комплектующей арматурой, кронштейнами со смесителем СМР-УМ-НКСА | комплект | 5
| С300-90902 | [6 empty] | Унитазы УНТЦ с цельноотлитой полочкой с непосредственно присоединенным смывным бачком с верхним пуском, с сиденьем и арматурой, "Компакт" | комплект | 2
| С300-90903 | [6 empty] | Патрубок (гофра) для унитаза | шт | 2
| С300-ВМНС | [6 empty] | СТОИМОСТЬ ВАНН МОЕЧНЫХ ИЗ НЕРЖАВЕЮЩЕЙ СТАЛИ, С КРЕПЛЕНИЯМИ, СО СМЕСИТЕЛЕМ, С ПЛАСТМАССОВЫМ БУТЫЛОЧНЫМ СИФОНОМ | ШТ | 2
| С300-ШСА50 | [6 empty] | СТОИМОСТЬ ШЛАНГА СОЕДИНИТЕЛЬНОГО АРМИРОВАННОГО 50 СМ | ШТ | 2
| С300-ШСА60 | [6 empty] | СТОИМОСТЬ ШЛАНГА СОЕДИНИТЕЛЬНОГО АРМИРОВАННОГО 60 СМ | ШТ | 14
| С414-2004 | [6 empty] | Растворы кладочные тяжелые цементные, марки 100 | м3 | 0.00198
Ж3-10-90 |  |  | ПРОЧИЕ РАБОТЫ К В1,Т3,Т4 |  |  |  | 979.09
РУБ
| 1-1 | [6 empty] | ЗАТРАТЫ ТРУДА РАБОЧИХ-СТРОИТЕЛЕЙ | чел/ч | 25.27
| 1-3 | [6 empty] | ЗАТРАТЫ ТРУДА МАШИНИСТОВ | чел/ч | 0.01
| М040502 | [6 empty] | Установки для сварки ручной дуговой (постоянного тока) | МАШ.-Ч | 2.5634
| М040504 | [6 empty] | Аппарат для газовой сварки и резки | МАШ.-Ч | 2.9211
| М331617 | [6 empty] | Средства малой механизации | МАШ.-Ч | 0.007
| С101-135500-1 | [6 empty] | Цемент гипсоглиноземистый расширяющийся (в упаковке) | кг | 2.205
| С101-151300 | [6 empty] | Электроды типа Э42 диаметром 4 мм | т | 0.00105
| С101-2400-1 | [6 empty] | Асбестовый шнур общего назначения ШАОН, диаметром 2-2,5 мм | кг | 3.75
| С101-32400 | [6 empty] | Кислород технический газообразный | м3 | 0.259
| С101-6400-1 | [6 empty] | Ацетилен растворенный технический марки Б | м3 | 0.0588
| С103-5200 | [6 empty] | Труба стальная сварная водогазопроводная оцинкованная обыкновенная номинальным диаметром 32 мм, толщиной стенки 3,2 мм | м | 2.8
| С103-91023 | [6 empty] | Сгон стальной черный с цилиндрической резьбой в комплекте с муфтой и контргайкой диаметром 32 мм | шт | 7
| С414-2004 | [6 empty] | Растворы кладочные тяжелые цементные, марки 100 | м3 | 0.0045
| С530-15600-Г | [6 empty] | СТОИМОСТЬ ГИЛЬЗЫ ПОЛИПРОПИЛЕНА ДИАМЕТРОМ 40Х2ММ | М | 3.92
Ж3-10-90 |  |  | ДЕМОНТАЖНЫЕ РАБОТЫ |  |  |  | 611.82
РУБ
| 1-1 | [6 empty] | ЗАТРАТЫ ТРУДА РАБОЧИХ-СТРОИТЕЛЕЙ | чел/ч | 35.65
| 1-3 | [6 empty] | ЗАТРАТЫ ТРУДА МАШИНИСТОВ | чел/ч | 0.28
| М031811 | [6 empty] | Погрузчики одноковшовые универсальные пневмоколесные 2 т | МАШ.-Ч | 0.0288
| М040504 | [6 empty] | Аппарат для газовой сварки и резки | МАШ.-Ч | 0.8848
| М331617 | [6 empty] | Средства малой механизации | МАШ.-Ч | 0.245
| С101-32400 | [6 empty] | КИСЛОРОД ТЕХНИЧЕСКИЙ ГАЗООБРАЗНЫЙ | М3 | 0.9662
| С101-6400-1 | [6 empty] | АЦЕТИЛЕН РАСТВОРЕННЫЙ ТЕХНИЧЕСКИЙ МАРКИ Б | М3 | 0.1514
| С999-9900 | [6 empty] | СТРОИТЕЛЬНЫЕ ОТХОДЫ И (ИЛИ) СТРОИТЕЛЬНЫЙ МУСОР | Т | 0.0106
Ж3-10-90-8 |  |  | ДЕМОНТАЖНЫЕ РАБОТЫ. ТРАНСПОРТ МУСОРА |  |  |  | 0.5461
Т
| 1-1 | [6 empty] | ЗАТРАТЫ ТРУДА РАБОЧИХ-СТРОИТЕЛЕЙ | чел/ч | 0.33
| 1-3 | [6 empty] | ЗАТРАТЫ ТРУДА МАШИНИСТОВ | чел/ч
| С310-10 | [6 empty] | ПЕРЕВОЗКА ДО 10 КМ | Т | 0.5461
| БС999-9901 | [6 empty] | Плата за прием и захоронение отходов (строительного мусора) КПУП "Гродненский завод по утилизации и механической сортировке отходов" | т | 49.7286
Составил
|  |  | (должность) |  | (подпись) | (инициалы, фамилия)
Проверил
|  |  | (должность) |  | (подпись) | (инициалы, фамилия)

## ЛС1.5
|  |  | Наименование объекта | МОДЕРНИЗАЦИЯ ПОМЕЩЕНИЙ ЦРА N10 МОСТОВСКОГО РАЙОНА ПО УЛ. СОВЕТСКАЯ, 48 В Г. МОСТЫ (КОРРЕКТИРОВКА ПРОЕКТА)
|  |  | Код объекта | 8.1
|  |  | Наименование здания, сооружения | ПОМЕЩЕНИЕ ЦРА
|  |  | Шифр здания, сооружения | 1
|  |  | Комплект чертежей | ОС
Локальная смета (Локальный сметный расчет) № 5
на ОХРАННАЯ СИГНАЛИЗАЦИЯ
|  |  | Составлена в ценах на | 1 ЯHВАРЯ 2022 |  | Цены | без НДС |  |  |  |  | Стоимость | 32.076 | тыс.руб.
|  |  |  | (дата разработки) |  |  | (вид цены)
Номер по смете |  | Обоснование | Наименование работ |  |  |  |  | Ед.изм. | Стоимость: Ед.изм. / Всего, руб.
[9 empty] | Заработная плата | Эксплуатация машин |  | Материальные ресурсы | Транспорт | Общая стоимость
[8 empty] | Количество |  | Всего | в том числе заработная плата
1 |  | 2 | 3 |  |  |  |  | 4 | 5 | 6 | 7 | 8 | 9 | 10
| Cмета: | 1. 5. ОХРАННАЯ СИГНАЛИЗАЦИЯ
Ж3-80-40 Связь Охранно-пожарная сигнализация
1 |  | ЕТ-1 | СТРОИТЕЛЬНЫЕ РАБОТЫ |  |  |  |  | 4: ОБЪЕКТ; 5: 39.24; 6: 2.2; 10: 41.44
[8 empty] | 1 | 39.24 | 2.2 |  |  |  | 41.44
2 |  | ЕТ-2 | МОНТАЖНЫЕ РАБОТЫ |  |  |  |  | ОБЪЕКТ | 9323.88 | 471.63 | 109.52 | 7730.77 | 483.45 | 18009.73
[8 empty] | 1 | 9323.88 | 471.63 | 109.52 | 7730.77 | 483.45 | 18009.73
3 |  | С1-1 | ОБОРУДОВАНИЕ |  |  |  |  | 4: ОБЪЕКТ; 8: 5057.08; 9: 101.06; 10: 5158.14
Оборуд.подряд. | [7 empty] | 4: 1; 8: 5057.08; 9: 101.06; 10: 5158.14
|  |  |  | ИТОГО прямые затраты по разделу |  |  |  |  | 9363.12 | 473.83 | 109.52 | 12787.85 | 584.51 | 23209.31
|  |  |  | ОХР и ОПР |  |  |  | 10: 5099.53
|  |  |  | Плановая прибыль |  |  |  | 10: 3767.09
|  |  |  | ИТОГО по разделу с ОХР ОПР и Плановой прибылью |  |  |  | 10: 32075.93
|  |  |  | ИТОГО прямые затраты по смете |  |  |  |  | 9363.12 | 473.83 | 109.52 | 12787.85 | 584.51 | 23209.31
[5 empty] | ВСЕГО, в том числе |  |  | 10: 32075.93
[6 empty] | СТРОИТЕЛЬНЫЕ РАБОТЫ |  | 10: 26917.79
[6 empty] | В том числе ЗАРАБОТНАЯ ПЛАТА |  | 10: 9363.12
[7 empty] | ЭКСПЛУАТАЦИЯ МАШИН И МЕХАНИЗМОВ | 10: 473.83
[7 empty] | В том числе ЗАРАБОТНАЯ ПЛАТА МАШИНИСТОВ | 10: 109.52
[7 empty] | МАТЕРИАЛЫ, ИЗДЕЛИЯ, КОНСТРУКЦИИ | 10: 7730.77
[7 empty] | ТРАНСПОРТ | 10: 483.45
[7 empty] | ОХР и ОПР | 10: 5099.53
[7 empty] | ПЛАНОВАЯ ПРИБЫЛЬ | 10: 3767.09
[6 empty] | МОНТАЖНЫЕ РАБОТЫ |  | 10: 0
[6 empty] | В том числе ЗАРАБОТНАЯ ПЛАТА |  | 10: 0
[7 empty] | ЭКСПЛУАТАЦИЯ МАШИН И МЕХАНИЗМОВ | 10: 0
[7 empty] | В том числе ЗАРАБОТНАЯ ПЛАТА МАШИНИСТОВ | 10: 0
[7 empty] | МАТЕРИАЛЫ, ИЗДЕЛИЯ, КОНСТРУКЦИИ | 10: 0
[7 empty] | ТРАНСПОРТ | 10: 0
[7 empty] | ОХР и ОПР | 10: 0
[7 empty] | ПЛАНОВАЯ ПРИБЫЛЬ | 10: 0
[5 empty] | ОБОРУДОВАНИЕ, МЕБЕЛЬ, ИНВЕНТАРЬ |  |  | 10: 5057.08
[5 empty] | ТРАНСПОРТ |  |  | 10: 101.06
[5 empty] | ПРОЧИЕ ЗАТРАТЫ |  |  | 10: 0
[5 empty] | ЗАТРАТЫ ТРУДА РАБОЧИХ |  |  | 10: 0
[5 empty] | ЗАТРАТЫ ТРУДА МАШИНИСТОВ |  |  | 10: 0
[5 empty] | ВОЗВРАТ МАТЕРИАЛОВ, ИЗДЕЛИЙ, КОНСТРУКЦИЙ |  |  | 10: 0
|  | Составил |  |  |  | Д.А.ШЕРЯКОВА
|  |  | (должность) |  | (подпись) | (инициалы, фамилия)
Проверил
|  |  | (должность) |  | (подпись) | (инициалы, фамилия)

## ВР.1 по ЛС 1.5
|  |  | Наименование объекта | МОДЕРНИЗАЦИЯ ПОМЕЩЕНИЙ ЦРА N10 МОСТОВСКОГО РАЙОНА ПО УЛ. СОВЕТСКАЯ, 48 В Г. МОСТЫ (КОРРЕКТИРОВКА ПРОЕКТА)
|  |  | Код объекта | 08.10.
|  |  | Наименование здания, сооружения | ПОМЕЩЕНИЕ ЦРА
|  |  | Шифр здания, сооружения | 1
|  |  | Комплект чертежей | ОС
Ведомость ресурсов по смете № 5
на ОХРАННАЯ СИГНАЛИЗАЦИЯ
|  |  | Составлена в ценах на | 1 ЯHВАРЯ 2022 г. |  | Цены | без НДС
|  |  |  | (дата разработки) |  |  | (вид цены)
№пп | код |  | Наименование ресурсов |  |  |  |  | Единица измерения | Количество | Стоимость: Ед.изм. / Всего, руб.
[10 empty] | Единицы | Общая
1 | 2 |  | 3 |  |  |  |  | 4 | 5 | 6 | 7
1 |  | С1-1 | ОБОРУДОВАНИЕ |  |  |  |  | ОБЪЕКТ | 1 | 5057.08 | 5057.08
[6 empty] | ИТОГО | ОБОРУДОВАНИЕ |  |  |  | 5057.08
|  | Составил |  |  |  | Д.А.ШЕРЯКОВА
|  |  | (должность) |  | (подпись) | (инициалы, фамилия)
Проверил
|  |  | (должность) |  | (подпись) | (инициалы, фамилия)

## ВР02 по ЛС 1.5
|  |  | Наименование объекта | МОДЕРНИЗАЦИЯ ПОМЕЩЕНИЙ ЦРА N10 МОСТОВСКОГО РАЙОНА ПО УЛ. СОВЕТСКАЯ, 48 В Г. МОСТЫ (КОРРЕКТИРОВКА ПРОЕКТА)
|  |  | Код объекта | 8.1
|  |  | Наименование здания, сооружения | ПОМЕЩЕНИЕ ЦРА
|  |  | Шифр здания, сооружения | 1
|  |  | Комплект чертежей | ОС
Ведомость объемов работ и расхода ресурсов по смете № 5
ОХРАННАЯ СИГНАЛИЗАЦИЯ
Обоснование |  |  | Наименование видов работ |  |  |  | объем | Наименование ресурсов | Единица измерения | Количество
Ед.изм.
1 |  |  | 2 |  |  |  | 3 | 4 | 5 | 6
Ж3-80-40 |  |  | Связь Охранно-пожарная сигнализация
М2
| 1-1 | [6 empty] | ЗАТРАТЫ ТРУДА РАБОЧИХ-СТРОИТЕЛЕЙ | чел/ч
| 1-3 | [6 empty] | ЗАТРАТЫ ТРУДА МАШИНИСТОВ | чел/ч
| С1-1 | [6 empty] | ОБОРУДОВАНИЕ | ОБЪЕКТ | 1
Составил
|  |  | (должность) |  | (подпись) | (инициалы, фамилия)
Проверил
|  |  | (должность) |  | (подпись) | (инициалы, фамилия)

## ЛС1.6
|  |  | Наименование объекта | МОДЕРНИЗАЦИЯ ПОМЕЩЕНИЙ ЦРА N10 МОСТОВСКОГО РАЙОНА ПО УЛ. СОВЕТСКАЯ, 48 В Г. МОСТЫ (КОРРЕКТИРОВКА ПРОЕКТА)
|  |  | Код объекта | 8.1
|  |  | Наименование здания, сооружения | ПОМЕЩЕНИЕ ЦРА
|  |  | Шифр здания, сооружения | 1
|  |  | Комплект чертежей | ПС
Локальная смета (Локальный сметный расчет) № 6
на ПОЖАРНАЯ СИГНАЛИЗАЦИЯ
|  |  | Составлена в ценах на | 1 ЯHВАРЯ 2022 |  | Цены | без НДС |  |  |  |  | Стоимость | 9.996 | тыс.руб.
|  |  |  | (дата разработки) |  |  | (вид цены)
Номер по смете |  | Обоснование | Наименование работ |  |  |  |  | Ед.изм. | Стоимость: Ед.изм. / Всего, руб.
[9 empty] | Заработная плата | Эксплуатация машин |  | Материальные ресурсы | Транспорт | Общая стоимость
[8 empty] | Количество |  | Всего | в том числе заработная плата
1 |  | 2 | 3 |  |  |  |  | 4 | 5 | 6 | 7 | 8 | 9 | 10
| Cмета: | 1. 6. ПОЖАРНАЯ СИГНАЛИЗАЦИЯ
Ж3-80-40 Связь Охранно-пожарная сигнализация
1 |  | ЕТ-1 | СТРОИТЕЛЬНЫЕ РАБОТЫ |  |  |  |  | 4: ОБЪЕКТ; 5: 97.66; 6: 5.28; 10: 102.94
[8 empty] | 1 | 97.66 | 5.28 |  |  |  | 102.94
2 |  | ЕТ-2 | МОНТАЖНЫЕ РАБОТЫ |  |  |  |  | ОБЪЕКТ | 2980.29 | 135.1 | 25.76 | 2316.64 | 151.86 | 5583.89
[8 empty] | 1 | 2980.29 | 135.1 | 25.76 | 2316.64 | 151.86 | 5583.89
3 |  | С1-1 | ОБОРУДОВАНИЕ |  |  |  |  | 4: ОБЪЕКТ; 8: 1292.14; 9: 25.69; 10: 1317.83
Оборуд.подряд. | [7 empty] | 4: 1; 8: 1292.14; 9: 25.69; 10: 1317.83
|  |  |  | ИТОГО прямые затраты по разделу |  |  |  |  | 3077.95 | 140.38 | 25.76 | 3608.78 | 177.55 | 7004.66
|  |  |  | ОХР и ОПР |  |  |  | 10: 1736.22
|  |  |  | Плановая прибыль |  |  |  | 10: 1255.17
|  |  |  | ИТОГО по разделу с ОХР ОПР и Плановой прибылью |  |  |  | 10: 9996.05
|  |  |  | ИТОГО прямые затраты по смете |  |  |  |  | 3077.95 | 140.38 | 25.76 | 3608.78 | 177.55 | 7004.66
[5 empty] | ВСЕГО, в том числе |  |  | 10: 9996.05
[6 empty] | СТРОИТЕЛЬНЫЕ РАБОТЫ |  | 10: 8678.22
[6 empty] | В том числе ЗАРАБОТНАЯ ПЛАТА |  | 10: 3077.95
[7 empty] | ЭКСПЛУАТАЦИЯ МАШИН И МЕХАНИЗМОВ | 10: 140.38
[7 empty] | В том числе ЗАРАБОТНАЯ ПЛАТА МАШИНИСТОВ | 10: 25.76
[7 empty] | МАТЕРИАЛЫ, ИЗДЕЛИЯ, КОНСТРУКЦИИ | 10: 2316.64
[7 empty] | ТРАНСПОРТ | 10: 151.86
[7 empty] | ОХР и ОПР | 10: 1736.22
[7 empty] | ПЛАНОВАЯ ПРИБЫЛЬ | 10: 1255.17
[6 empty] | МОНТАЖНЫЕ РАБОТЫ |  | 10: 0
[6 empty] | В том числе ЗАРАБОТНАЯ ПЛАТА |  | 10: 0
[7 empty] | ЭКСПЛУАТАЦИЯ МАШИН И МЕХАНИЗМОВ | 10: 0
[7 empty] | В том числе ЗАРАБОТНАЯ ПЛАТА МАШИНИСТОВ | 10: 0
[7 empty] | МАТЕРИАЛЫ, ИЗДЕЛИЯ, КОНСТРУКЦИИ | 10: 0
[7 empty] | ТРАНСПОРТ | 10: 0
[7 empty] | ОХР и ОПР | 10: 0
[7 empty] | ПЛАНОВАЯ ПРИБЫЛЬ | 10: 0
[5 empty] | ОБОРУДОВАНИЕ, МЕБЕЛЬ, ИНВЕНТАРЬ |  |  | 10: 1292.14
[5 empty] | ТРАНСПОРТ |  |  | 10: 25.69
[5 empty] | ПРОЧИЕ ЗАТРАТЫ |  |  | 10: 0
[5 empty] | ЗАТРАТЫ ТРУДА РАБОЧИХ |  |  | 10: 0
[5 empty] | ЗАТРАТЫ ТРУДА МАШИНИСТОВ |  |  | 10: 0
[5 empty] | ВОЗВРАТ МАТЕРИАЛОВ, ИЗДЕЛИЙ, КОНСТРУКЦИЙ |  |  | 10: 0
|  | Составил |  |  |  | Д.А.ШЕРЯКОВА
|  |  | (должность) |  | (подпись) | (инициалы, фамилия)
Проверил
|  |  | (должность) |  | (подпись) | (инициалы, фамилия)

## ВР.1 по ЛС 1.6
|  |  | Наименование объекта | МОДЕРНИЗАЦИЯ ПОМЕЩЕНИЙ ЦРА N10 МОСТОВСКОГО РАЙОНА ПО УЛ. СОВЕТСКАЯ, 48 В Г. МОСТЫ (КОРРЕКТИРОВКА ПРОЕКТА)
|  |  | Код объекта | 08.10.
|  |  | Наименование здания, сооружения | ПОМЕЩЕНИЕ ЦРА
|  |  | Шифр здания, сооружения | 1
|  |  | Комплект чертежей | ПС
Ведомость ресурсов по смете № 6
на ПОЖАРНАЯ СИГНАЛИЗАЦИЯ
|  |  | Составлена в ценах на | 1 ЯHВАРЯ 2022 г. |  | Цены | без НДС
|  |  |  | (дата разработки) |  |  | (вид цены)
№пп | код |  | Наименование ресурсов |  |  |  |  | Единица измерения | Количество | Стоимость: Ед.изм. / Всего, руб.
[10 empty] | Единицы | Общая
1 | 2 |  | 3 |  |  |  |  | 4 | 5 | 6 | 7
1 |  | С1-1 | ОБОРУДОВАНИЕ |  |  |  |  | ОБЪЕКТ | 1 | 1292.14 | 1292.14
[6 empty] | ИТОГО | ОБОРУДОВАНИЕ |  |  |  | 1292.14
|  | Составил |  |  |  | Д.А.ШЕРЯКОВА
|  |  | (должность) |  | (подпись) | (инициалы, фамилия)
Проверил
|  |  | (должность) |  | (подпись) | (инициалы, фамилия)

## ВР02 по ЛС 1.6
|  |  | Наименование объекта | МОДЕРНИЗАЦИЯ ПОМЕЩЕНИЙ ЦРА N10 МОСТОВСКОГО РАЙОНА ПО УЛ. СОВЕТСКАЯ, 48 В Г. МОСТЫ (КОРРЕКТИРОВКА ПРОЕКТА)
|  |  | Код объекта | 8.1
|  |  | Наименование здания, сооружения | ПОМЕЩЕНИЕ ЦРА
|  |  | Шифр здания, сооружения | 1
|  |  | Комплект чертежей | ПС
Ведомость объемов работ и расхода ресурсов по смете № 6
ПОЖАРНАЯ СИГНАЛИЗАЦИЯ
Обоснование |  |  | Наименование видов работ |  |  |  | объем | Наименование ресурсов | Единица измерения | Количество
Ед.изм.
1 |  |  | 2 |  |  |  | 3 | 4 | 5 | 6
Ж3-80-40 |  |  | Связь Охранно-пожарная сигнализация
М2
| 1-1 | [6 empty] | ЗАТРАТЫ ТРУДА РАБОЧИХ-СТРОИТЕЛЕЙ | чел/ч
| 1-3 | [6 empty] | ЗАТРАТЫ ТРУДА МАШИНИСТОВ | чел/ч
| С1-1 | [6 empty] | ОБОРУДОВАНИЕ | ОБЪЕКТ | 1
Составил
|  |  | (должность) |  | (подпись) | (инициалы, фамилия)
Проверил
|  |  | (должность) |  | (подпись) | (инициалы, фамилия)

## ЛС1.7
|  |  | Наименование объекта | МОДЕРНИЗАЦИЯ ПОМЕЩЕНИЙ ЦРА N10 МОСТОВСКОГО РАЙОНА ПО УЛ. СОВЕТСКАЯ, 48 В Г. МОСТЫ (КОРРЕКТИРОВКА ПРОЕКТА)
|  |  | Код объекта | 8.1
|  |  | Наименование здания, сооружения | ПОМЕЩЕНИЕ ЦРА
|  |  | Шифр здания, сооружения | 1
|  |  | Комплект чертежей | ВН
Локальная смета (Локальный сметный расчет) № 7
на ВИДЕОНАБЛЮДЕНИЕ
|  |  | Составлена в ценах на | 1 ЯHВАРЯ 2022 |  | Цены | без НДС |  |  |  |  | Стоимость | 8.704 | тыс.руб.
|  |  |  | (дата разработки) |  |  | (вид цены)
Номер по смете |  | Обоснование | Наименование работ |  |  |  |  | Ед.изм. | Стоимость: Ед.изм. / Всего, руб.
[9 empty] | Заработная плата | Эксплуатация машин |  | Материальные ресурсы | Транспорт | Общая стоимость
[8 empty] | Количество |  | Всего | в том числе заработная плата
1 |  | 2 | 3 |  |  |  |  | 4 | 5 | 6 | 7 | 8 | 9 | 10
| Cмета: | 1. 7. ВИДЕОНАБЛЮДЕНИЕ
Ж3-80-60 Связь Система видео и теленаблюдение
1 |  | ЕТ-1 | СТРОИТЕЛЬНЫЕ РАБОТЫ |  |  |  |  | 4: ОБЪЕКТ; 5: 12.39; 6: 0.69; 10: 13.08
[8 empty] | 1 | 12.39 | 0.69 |  |  |  | 13.08
2 |  | ЕТ-2 | МОНТАЖНЫЕ РАБОТЫ |  |  |  |  | ОБЪЕКТ | 1165.34 | 65.7 | 16.5 | 1154.08 | 78.21 | 2463.33
[8 empty] | 1 | 1165.34 | 65.7 | 16.5 | 1154.08 | 78.21 | 2463.33
3 |  | С1-1 | ОБОРУДОВАНИЕ |  |  |  |  | 4: ОБЪЕКТ; 8: 4976.2; 9: 99.5; 10: 5075.7
Оборуд.подряд. | [7 empty] | 4: 1; 8: 4976.2; 9: 99.5; 10: 5075.7
|  |  |  | ИТОГО прямые затраты по разделу |  |  |  |  | 1177.73 | 66.39 | 16.5 | 6130.28 | 177.71 | 7552.11
|  |  |  | ОХР и ОПР |  |  |  | 10: 671.82
|  |  |  | Плановая прибыль |  |  |  | 10: 480.36
|  |  |  | ИТОГО по разделу с ОХР ОПР и Плановой прибылью |  |  |  | 10: 8704.29
|  |  |  | ИТОГО прямые затраты по смете |  |  |  |  | 1177.73 | 66.39 | 16.5 | 6130.28 | 177.71 | 7552.11
[5 empty] | ВСЕГО, в том числе |  |  | 10: 8704.29
[6 empty] | СТРОИТЕЛЬНЫЕ РАБОТЫ |  | 10: 3628.59
[6 empty] | В том числе ЗАРАБОТНАЯ ПЛАТА |  | 10: 1177.73
[7 empty] | ЭКСПЛУАТАЦИЯ МАШИН И МЕХАНИЗМОВ | 10: 66.39
[7 empty] | В том числе ЗАРАБОТНАЯ ПЛАТА МАШИНИСТОВ | 10: 16.5
[7 empty] | МАТЕРИАЛЫ, ИЗДЕЛИЯ, КОНСТРУКЦИИ | 10: 1154.08
[7 empty] | ТРАНСПОРТ | 10: 78.21
[7 empty] | ОХР и ОПР | 10: 671.82
[7 empty] | ПЛАНОВАЯ ПРИБЫЛЬ | 10: 480.36
[6 empty] | МОНТАЖНЫЕ РАБОТЫ |  | 10: 0
[6 empty] | В том числе ЗАРАБОТНАЯ ПЛАТА |  | 10: 0
[7 empty] | ЭКСПЛУАТАЦИЯ МАШИН И МЕХАНИЗМОВ | 10: 0
[7 empty] | В том числе ЗАРАБОТНАЯ ПЛАТА МАШИНИСТОВ | 10: 0
[7 empty] | МАТЕРИАЛЫ, ИЗДЕЛИЯ, КОНСТРУКЦИИ | 10: 0
[7 empty] | ТРАНСПОРТ | 10: 0
[7 empty] | ОХР и ОПР | 10: 0
[7 empty] | ПЛАНОВАЯ ПРИБЫЛЬ | 10: 0
[5 empty] | ОБОРУДОВАНИЕ, МЕБЕЛЬ, ИНВЕНТАРЬ |  |  | 10: 4976.2
[5 empty] | ТРАНСПОРТ |  |  | 10: 99.5
[5 empty] | ПРОЧИЕ ЗАТРАТЫ |  |  | 10: 0
[5 empty] | ЗАТРАТЫ ТРУДА РАБОЧИХ |  |  | 10: 0
[5 empty] | ЗАТРАТЫ ТРУДА МАШИНИСТОВ |  |  | 10: 0
[5 empty] | ВОЗВРАТ МАТЕРИАЛОВ, ИЗДЕЛИЙ, КОНСТРУКЦИЙ |  |  | 10: 0
|  | Составил |  |  |  | Д.А.ШЕРЯКОВА
|  |  | (должность) |  | (подпись) | (инициалы, фамилия)
Проверил
|  |  | (должность) |  | (подпись) | (инициалы, фамилия)

## ВР.1 по ЛС 1.7
|  |  | Наименование объекта | МОДЕРНИЗАЦИЯ ПОМЕЩЕНИЙ ЦРА N10 МОСТОВСКОГО РАЙОНА ПО УЛ. СОВЕТСКАЯ, 48 В Г. МОСТЫ (КОРРЕКТИРОВКА ПРОЕКТА)
|  |  | Код объекта | 08.10.
|  |  | Наименование здания, сооружения | ПОМЕЩЕНИЕ ЦРА
|  |  | Шифр здания, сооружения | 1
|  |  | Комплект чертежей | ВН
Ведомость ресурсов по смете № 7
на ВИДЕОНАБЛЮДЕНИЕ
|  |  | Составлена в ценах на | 1 ЯHВАРЯ 2022 г. |  | Цены | без НДС
|  |  |  | (дата разработки) |  |  | (вид цены)
№пп | код |  | Наименование ресурсов |  |  |  |  | Единица измерения | Количество | Стоимость: Ед.изм. / Всего, руб.
[10 empty] | Единицы | Общая
1 | 2 |  | 3 |  |  |  |  | 4 | 5 | 6 | 7
1 |  | С1-1 | ОБОРУДОВАНИЕ |  |  |  |  | ОБЪЕКТ | 1 | 4976.2 | 4976.2
[6 empty] | ИТОГО | ОБОРУДОВАНИЕ |  |  |  | 4976.2
|  | Составил |  |  |  | Д.А.ШЕРЯКОВА
|  |  | (должность) |  | (подпись) | (инициалы, фамилия)
Проверил
|  |  | (должность) |  | (подпись) | (инициалы, фамилия)

## ВР02 по ЛС 1.7
|  |  | Наименование объекта | МОДЕРНИЗАЦИЯ ПОМЕЩЕНИЙ ЦРА N10 МОСТОВСКОГО РАЙОНА ПО УЛ. СОВЕТСКАЯ, 48 В Г. МОСТЫ (КОРРЕКТИРОВКА ПРОЕКТА)
|  |  | Код объекта | 8.1
|  |  | Наименование здания, сооружения | ПОМЕЩЕНИЕ ЦРА
|  |  | Шифр здания, сооружения | 1
|  |  | Комплект чертежей | ВН
Ведомость объемов работ и расхода ресурсов по смете № 7
ВИДЕОНАБЛЮДЕНИЕ
Обоснование |  |  | Наименование видов работ |  |  |  | объем | Наименование ресурсов | Единица измерения | Количество
Ед.изм.
1 |  |  | 2 |  |  |  | 3 | 4 | 5 | 6
Ж3-80-60 |  |  | Связь Система видео и теленаблюдение
М2
| 1-1 | [6 empty] | ЗАТРАТЫ ТРУДА РАБОЧИХ-СТРОИТЕЛЕЙ | чел/ч
| 1-3 | [6 empty] | ЗАТРАТЫ ТРУДА МАШИНИСТОВ | чел/ч
| С1-1 | [6 empty] | ОБОРУДОВАНИЕ | ОБЪЕКТ | 1
Составил
|  |  | (должность) |  | (подпись) | (инициалы, фамилия)
Проверил
|  |  | (должность) |  | (подпись) | (инициалы, фамилия)

## ЛС1.8
|  |  | Наименование объекта | МОДЕРНИЗАЦИЯ ПОМЕЩЕНИЙ ЦРА N10 МОСТОВСКОГО РАЙОНА ПО УЛ. СОВЕТСКАЯ, 48 В Г. МОСТЫ (КОРРЕКТИРОВКА ПРОЕКТА)
|  |  | Код объекта | 8.1
|  |  | Наименование здания, сооружения | ПОМЕЩЕНИЕ ЦРА
|  |  | Шифр здания, сооружения | 1
|  |  | Комплект чертежей | ССВ
Локальная смета (Локальный сметный расчет) № 8
на ВНУТРЕННИЕ СЕТИ СВЯЗИ
|  |  | Составлена в ценах на | 1 ЯHВАРЯ 2022 |  | Цены | без НДС |  |  |  |  | Стоимость | 8.184 | тыс.руб.
|  |  |  | (дата разработки) |  |  | (вид цены)
Номер по смете |  | Обоснование | Наименование работ |  |  |  |  | Ед.изм. | Стоимость: Ед.изм. / Всего, руб.
[9 empty] | Заработная плата | Эксплуатация машин |  | Материальные ресурсы | Транспорт | Общая стоимость
[8 empty] | Количество |  | Всего | в том числе заработная плата
1 |  | 2 | 3 |  |  |  |  | 4 | 5 | 6 | 7 | 8 | 9 | 10
| Cмета: | 1. 8. ВНУТРЕННИЕ СЕТИ СВЯЗИ
Ж3-80-10 Связь Радиофикация.телефонизация
1 |  | ЕТ-1 | СТРОИТЕЛЬНЫЕ РАБОТЫ |  |  |  |  | ОБЪЕКТ | 128.49 | 6.6 |  | 157.3 | 9.01 | 301.4
[8 empty] | 1 | 128.49 | 6.6 |  | 157.3 | 9.01 | 301.4
2 |  | ЕТ-2 | МОНТАЖНЫЕ РАБОТЫ |  |  |  |  | ОБЪЕКТ | 1509.17 | 120.41 | 29.13 | 1679.66 | 113.13 | 3422.37
[8 empty] | 1 | 1509.17 | 120.41 | 29.13 | 1679.66 | 113.13 | 3422.37
3 |  | С1-1 | ОБОРУДОВАНИЕ |  |  |  |  | 4: ОБЪЕКТ; 8: 2698.06; 9: 53.96; 10: 2752.02
Оборуд.подряд. | [7 empty] | 4: 1; 8: 2698.06; 9: 53.96; 10: 2752.02
|  |  |  | ИТОГО прямые затраты по разделу |  |  |  |  | 1637.66 | 127.01 | 29.13 | 4535.02 | 176.1 | 6475.79
|  |  |  | ОХР и ОПР |  |  |  | 10: 1010.59
|  |  |  | Плановая прибыль |  |  |  | 10: 697.12
|  |  |  | ИТОГО по разделу с ОХР ОПР и Плановой прибылью |  |  |  | 10: 8183.5
|  |  |  | ИТОГО прямые затраты по смете |  |  |  |  | 1637.66 | 127.01 | 29.13 | 4535.02 | 176.1 | 6475.79
[5 empty] | ВСЕГО, в том числе |  |  | 10: 8183.5
[6 empty] | СТРОИТЕЛЬНЫЕ РАБОТЫ |  | 10: 5431.48
[6 empty] | В том числе ЗАРАБОТНАЯ ПЛАТА |  | 10: 1637.66
[7 empty] | ЭКСПЛУАТАЦИЯ МАШИН И МЕХАНИЗМОВ | 10: 127.01
[7 empty] | В том числе ЗАРАБОТНАЯ ПЛАТА МАШИНИСТОВ | 10: 29.13
[7 empty] | МАТЕРИАЛЫ, ИЗДЕЛИЯ, КОНСТРУКЦИИ | 10: 1836.96
[7 empty] | ТРАНСПОРТ | 10: 122.14
[7 empty] | ОХР и ОПР | 10: 1010.59
[7 empty] | ПЛАНОВАЯ ПРИБЫЛЬ | 10: 697.12
[6 empty] | МОНТАЖНЫЕ РАБОТЫ |  | 10: 0
[6 empty] | В том числе ЗАРАБОТНАЯ ПЛАТА |  | 10: 0
[7 empty] | ЭКСПЛУАТАЦИЯ МАШИН И МЕХАНИЗМОВ | 10: 0
[7 empty] | В том числе ЗАРАБОТНАЯ ПЛАТА МАШИНИСТОВ | 10: 0
[7 empty] | МАТЕРИАЛЫ, ИЗДЕЛИЯ, КОНСТРУКЦИИ | 10: 0
[7 empty] | ТРАНСПОРТ | 10: 0
[7 empty] | ОХР и ОПР | 10: 0
[7 empty] | ПЛАНОВАЯ ПРИБЫЛЬ | 10: 0
[5 empty] | ОБОРУДОВАНИЕ, МЕБЕЛЬ, ИНВЕНТАРЬ |  |  | 10: 2698.06
[5 empty] | ТРАНСПОРТ |  |  | 10: 53.96
[5 empty] | ПРОЧИЕ ЗАТРАТЫ |  |  | 10: 0
[5 empty] | ЗАТРАТЫ ТРУДА РАБОЧИХ |  |  | 10: 0
[5 empty] | ЗАТРАТЫ ТРУДА МАШИНИСТОВ |  |  | 10: 0
[5 empty] | ВОЗВРАТ МАТЕРИАЛОВ, ИЗДЕЛИЙ, КОНСТРУКЦИЙ |  |  | 10: 0
|  | Составил |  |  |  | Д.А.ШЕРЯКОВА
|  |  | (должность) |  | (подпись) | (инициалы, фамилия)
Проверил
|  |  | (должность) |  | (подпись) | (инициалы, фамилия)

## ВР.1 по ЛС 1.8
|  |  | Наименование объекта | МОДЕРНИЗАЦИЯ ПОМЕЩЕНИЙ ЦРА N10 МОСТОВСКОГО РАЙОНА ПО УЛ. СОВЕТСКАЯ, 48 В Г. МОСТЫ (КОРРЕКТИРОВКА ПРОЕКТА)
|  |  | Код объекта | 08.10.
|  |  | Наименование здания, сооружения | ПОМЕЩЕНИЕ ЦРА
|  |  | Шифр здания, сооружения | 1
|  |  | Комплект чертежей | ССВ
Ведомость ресурсов по смете № 8
на ВНУТРЕННИЕ СЕТИ СВЯЗИ
|  |  | Составлена в ценах на | 1 ЯHВАРЯ 2022 г. |  | Цены | без НДС
|  |  |  | (дата разработки) |  |  | (вид цены)
№пп | код |  | Наименование ресурсов |  |  |  |  | Единица измерения | Количество | Стоимость: Ед.изм. / Всего, руб.
[10 empty] | Единицы | Общая
1 | 2 |  | 3 |  |  |  |  | 4 | 5 | 6 | 7
1 |  | С1-1 | ОБОРУДОВАНИЕ |  |  |  |  | ОБЪЕКТ | 1 | 2698.06 | 2698.06
[6 empty] | ИТОГО | ОБОРУДОВАНИЕ |  |  |  | 2698.06
|  | Составил |  |  |  | Д.А.ШЕРЯКОВА
|  |  | (должность) |  | (подпись) | (инициалы, фамилия)
Проверил
|  |  | (должность) |  | (подпись) | (инициалы, фамилия)

## ВР02 по ЛС 1.8
|  |  | Наименование объекта | МОДЕРНИЗАЦИЯ ПОМЕЩЕНИЙ ЦРА N10 МОСТОВСКОГО РАЙОНА ПО УЛ. СОВЕТСКАЯ, 48 В Г. МОСТЫ (КОРРЕКТИРОВКА ПРОЕКТА)
|  |  | Код объекта | 8.1
|  |  | Наименование здания, сооружения | ПОМЕЩЕНИЕ ЦРА
|  |  | Шифр здания, сооружения | 1
|  |  | Комплект чертежей | ССВ
Ведомость объемов работ и расхода ресурсов по смете № 8
ВНУТРЕННИЕ СЕТИ СВЯЗИ
Обоснование |  |  | Наименование видов работ |  |  |  | объем | Наименование ресурсов | Единица измерения | Количество
Ед.изм.
1 |  |  | 2 |  |  |  | 3 | 4 | 5 | 6
Ж3-80-10 |  |  | Связь Радиофикация.телефонизация
М2
| 1-1 | [6 empty] | ЗАТРАТЫ ТРУДА РАБОЧИХ-СТРОИТЕЛЕЙ | чел/ч
| 1-3 | [6 empty] | ЗАТРАТЫ ТРУДА МАШИНИСТОВ | чел/ч
| С1-1 | [6 empty] | ОБОРУДОВАНИЕ | ОБЪЕКТ | 1
Составил
|  |  | (должность) |  | (подпись) | (инициалы, фамилия)
Проверил
|  |  | (должность) |  | (подпись) | (инициалы, фамилия)