## ОС-0
Наименование объекта: МОДЕРНИЗАЦИЯ ПОМЕЩЕНИЙ В ЗДАНИИ ПОЛИКЛИНИКИ ПО УЛ. ВРУБЛЕВСКОГО, 46/1 В Г. ГРОДНО
Код объекта:
ОБЪЕКТНАЯ СМЕТА №
(ОБЪЕКТНЫЙ СМЕТНЫЙ РАСЧЕТ )
на строительство МОДЕРНИЗАЦИЯ ПОМЕЩЕНИЙ АПТЕКИ
(наименование здания, сооружения)
| Составлена в ценах на | 01.03.2024 |  |  | Стоимость | 167.664 | тыс. бел. руб.
(дата разработки)
№ локальных смет (локаль-ных сметных расчетов) | Наименование работ, расходов | Стоимость, тысяч белорусских рублей | [5 empty] | Общая стоимость, тыс. бел. руб.
|  | заработная плата | эксплуатация машин и механизмов | материалы, изделия, конструкции | ОХР и ОПР | оборудование, мебель | прочие средства
|  |  | в т.ч. з/пл. машинистов | транспорт | плановая прибыль | транспорт |  | трудоемкость, человеко-часов
1 | 2 | 3 | 4 | 5 | 6 | 7 | 8 | 9
1 | №1 АРХИТЕКТУРНО-СТРОИТЕЛЬНЫЕ РЕШЕНИЯ | 16.713 | 1.059 | 22.306 | 12.373 |  | 0.768 | 66.842
|  |  | 0.404 | 1.661 | 11.962 |  |  | 1661.77
2 | №2 Внутренние водопровод и канализация | 0.814 | 0.051 | 1.269 | 0.719 |  |  | 3.522
|  |  | 0.02 | 0.072 | 0.597 |  |  | 77.76
3 | №3 Отопление | 0.944 | 0.029 | 1.794 | 0.848 |  |  | 4.417
|  |  | 0.013 | 0.1 | 0.702 |  |  | 87.42
4 | №4 СИСТЕМА ПОЖАРНОЙ СИГНАЛИЗАЦИИ | 1.746 | 0.088 | 1.38 | 0.966 | 0.971 |  | 5.931
|  |  | 0.018 | 0.068 | 0.692 | 0.02 |  | 169.28
6 | №6 ЛОКАЛЬНАЯ ВЫЧИСЛИТЕЛЬНАЯ СЕТЬ | 2.495 | 0.235 | 2.338 | 1.411 | 0.45 |  | 8.066
|  |  | 0.078 | 0.109 | 1.019 | 0.009 |  | 235.1
7 | №7 ЭМ | 5.125 | 0.484 | 5.641 | 3.461 | 0.245 |  | 17.686
|  |  | 0.149 | 0.283 | 2.442 | 0.005 |  | 502.37
9 | №9 АС.ТХ |  |  | 60 |  |  |  | 61.2
1.2
| ИТОГО | 27.837 | 1.946 | 94.728 | 19.778 | 1.666 | 0.768 | 167.664
|  |  | 0.682 | 3.493 | 17.414 | 0.034 |  | 2733.7
ГЛАВНЫЙ ИНЖЕНЕР ПРОЕКТА
|  |  |  | (подпись) | (инициалы, фамилия)
РУКОВОДИТЕЛЬ ПОДРАЗДЕЛЕНИЯ
|  |  |  | (подпись) | (инициалы, фамилия)
СОСТАВИЛ
|  | (должность служащего) |  | (подпись) | (инициалы, фамилия)
ПРОВЕРИЛ
|  | (должность служащего) |  | (подпись) | (инициалы, фамилия)

## id=678 ЛС(э)-1
УТВЕРЖДАЮ
[5 empty] | (должность) |  | (подпись) | (инициалы, фамилия)
" " ____________________ 20_____ г.
Наименование объекта: МОДЕРНИЗАЦИЯ ПОМЕЩЕНИЙ В ЗДАНИИ ПОЛИКЛИНИКИ ПО УЛ. ВРУБЛЕВСКОГО, 46/1 В Г. ГРОДНО
Код объекта:
Наименование здания, сооружения: МОДЕРНИЗАЦИЯ ПОМЕЩЕНИЙ АПТЕКИ
Шифр здания, сооружения:
Комплект чертежей:
|  |  | ЛОКАЛЬНАЯ СМЕТА № | 1
(ЛОКАЛЬНЫЙ СМЕТНЫЙ РАСЧЕТ)
на АРХИТЕКТУРНО-СТРОИТЕЛЬНЫЕ РЕШЕНИЯ
Составлена в ценах на 01.03.2024 | [5 empty] | Стоимость | 66.842 тыс. бел. руб.
№ п/п | Обоснование | Наименование работ, ресурсов, расходов | Единица измерения | Стоимость единицы измерения/всего, белорусских рублей | [5 empty] | Трудозатраты (чел-ч.)
|  |  |  | заработная плата | эксплуатация машин и механизмов |  | материалы, изделия, конструк-ции (оборудова-ние, мебель) | транс-порт | общая стоимость | рабочих | машини-стов
|  |  | количество |  | всего | в т.ч. з/п
1 | 2 | 3 | 4 | 5 | 6 | 7 | 8 | 9 | 10 | 11 | 12
Чел.ч.= 10.79 руб/ч; Дата: на 1-ое Марта 2024г.; Методика: Новое строительство; Зона: 1, Район: Гродно, База НРР 2022г.
| 00000/24090 | ЗДАНИЕ - СТРОИТЕЛЬНАЯ ЧАСТЬ. ДЕМОНТАЖНЫЕ РАБОТЫ
1 | Е46-44-3 | РАЗБОРКА ДЕРЕВЯННЫХ ЗАПОЛНЕНИЙ ПРОЕМОВ ДВЕРНЫХ | 100 М2 ПРОЕМОВ | 964.11 | 83.5 | 51.97 |  |  | 1047.61 | 103.91 | 5.6
|  | РАЗРЯД=3, МЕЖР.КОЭФФ.=0.8599 ОХРиОПР=65.72%, План=69.89% | 0.116 | 111.84 | 9.69 | 6.03 |  |  | 121.53 | 12.05 | 0.65
2 | Е9-341-3 | ДЕМОНТАЖ ДВЕРЕЙ МЕТАЛЛИЧЕСКИХ | 100 М2 ПРОЕМОВ | 711.26 | 15.76 | 2.96 |  |  | 727.02 | 76.66 | 0.23
[5 empty] | К=0.3*1.2 | К=0.3*1.2 | К=0 | К=0
|  | РАЗРЯД=3, МЕЖР.КОЭФФ.=0.8599 ОХРиОПР=57.16%, План=67.42% Ктруд=0.3*1.2, Ктруд.маш=0.3*1.2 | 0.019 | 13.51 | 0.3 | 0.06 |  |  | 13.81 | 1.46
3 | Е10-237-5 | ДЕМОНТАЖ ДВЕРНЫХ БЛОКОВ ИЗ ПВХ | 100 М2 ПРОЕМОВ | 545.79 | 16.86 |  |  |  | 562.65 | 58.82
[5 empty] | К=0.3*1.2 | К=0.3*1.2 | К=0 | К=0
|  | РАЗРЯД=3, МЕЖР.КОЭФФ.=0.8599 ОХРиОПР=65.72%, План=69.89% Ктруд=0.3*1.2, Ктруд.маш=0.3*1.2 | 0.103 | 56.22 | 1.74 |  |  |  | 57.96 | 6.06
4 | Е46-34-4 | РАЗБОРКА СТЕН КИРПИЧНЫХ | М3 | 76.45 | 69.35 | 27.08 |  |  | 145.8 | 8.24 | 2.51
|  | РАЗРЯД=3, МЕЖР.КОЭФФ.=0.8599 ОХРиОПР=65.72%, План=69.89% | 5.9 | 451.06 | 409.17 | 159.77 |  |  | 860.23 | 48.62 | 14.81
5 | Е46-27-3 | ПРОБИВКА ПРОЕМОВ В КОНСТРУКЦИЯХ ИЗ КИРПИЧА | М3 | 123.41 | 154.45 | 60.32 |  |  | 277.86 | 12.3 | 5.59
|  | РАЗРЯД=3.5, МЕЖР.КОЭФФ.=0.9299 ОХРиОПР=65.72%, План=69.89% | 0.96 | 118.47 | 148.27 | 57.91 |  |  | 266.74 | 11.81 | 5.37
6 | Е57-2-7 | РАЗБОРКА ПОКРЫТИЙ ПОЛОВ ИЗ КЕРАМИЧЕСКИХ ПЛИТОК | 100 М2 РАЗБИРАЕМОГО ПОКРЫТИЯ | 841.26 | 20.04 | 12.47 |  |  | 861.3 | 83.84 | 1.34
[5 empty] | К=1.2 | К=1.2
|  | РАЗРЯД=3.5, МЕЖР.КОЭФФ.=0.9299 ОХРиОПР=65.72%, План=69.89% Ктруд=1.2, Ктруд.маш=1.2 | 0.84 | 706.66 | 16.83 | 10.47 |  |  | 723.49 | 70.43 | 1.13
7 | Е34-140-1 | ДЕМОНТАЖ ПОДВЕСНОГО ПОТОЛКА | 100 М2 ПОВЕРХНОСТИ ПОТОЛКА | 379.19 | 0.75 |  |  |  | 379.94 | 36.16
[5 empty] | К=0.3*1.2 | К=0.3*1.2 | К=0 | К=0
|  | РАЗРЯД=3.8, МЕЖР.КОЭФФ.=0.9719 ОХРиОПР=65.72%, План=69.89% Ктруд=0.3*1.2, Ктруд.маш=0.3*1.2 | 0.21 | 79.63 | 0.16 |  |  |  | 79.79 | 7.59
8 | Е10-235-7 | ДЕМОНТАЖ ОДНОУРОВНЕВОГО ПРЯМОЛИНЕЙНОГО ПОДВЕСНОГО ПОТОЛКА ИЗ ГИПСОКАРТОННЫХ ЛИСТОВ | 100 М2 РАЗВЕРНУТОЙ ПОВЕРХНОСТ | 958.8 | 9.49 |  |  |  | 968.29 | 91.43
[5 empty] | К=0.3*1.2 | К=0.3*1.2 | К=0 | К=0
|  | РАЗРЯД=3.8, МЕЖР.КОЭФФ.=0.9719 ОХРиОПР=65.72%, План=69.89% Ктруд=0.3*1.2, Ктруд.маш=0.3*1.2 | 0.5 | 479.4 | 4.75 |  |  |  | 484.15 | 45.72
9 | Е10-100-4 | ДЕМОНТАЖ ОКОН ИЗ ПВХ | 100 М2 | 402.11 | 1.44 |  |  |  | 403.55 | 37.27
[5 empty] | К=0.3*1.2 | К=0.3*1.2 | К=0 | К=0
|  | РАЗРЯД=4, МЕЖР.КОЭФФ.=1.0 ОХРиОПР=65.72%, План=69.89% Ктруд=0.3*1.2, Ктруд.маш=0.3*1.2 | 0.031 | 12.47 | 0.04 |  |  |  | 12.51 | 1.16
10 | Е61-26-2 | ОТБИВКА ШТУКАТУРКИ СТЕН И ПОТОЛКОВ ПО КИРПИЧУ И БЕТОНУ ПЛОЩАДЬЮ БОЛЕЕ 5 М2 | 100 М2 | 422.76 | 135.66 | 56.1 |  |  | 558.42 | 45.56 | 5.32
[5 empty] | К=1.2 | К=1.2
|  | РАЗРЯД=3, МЕЖР.КОЭФФ.=0.8599 ОХРиОПР=65.72%, План=69.89% Ктруд=1.2, Ктруд.маш=1.2 | 1.49 | 629.91 | 202.13 | 83.59 |  |  | 832.04 | 67.88 | 7.93
11 | Е63-19-6 | РАЗБОРКА ОБЛИЦОВКИ СТЕН ИЗ КЕРАМИЧЕСКИХ ГЛАЗУРОВАННЫХ ПЛИТОК БЕЗ СОХРАНЕНИЯ ПЛИТКИ | 100 М2 | 301.73 | 5.09 | 3.67 |  |  | 306.82 | 32.52 | 0.4
[5 empty] | К=1.2 | К=1.2
|  | РАЗРЯД=3, МЕЖР.КОЭФФ.=0.8599 ОХРиОПР=65.72%, План=69.89% Ктруд=1.2, Ктруд.маш=1.2 | 0.25 | 75.43 | 1.27 | 0.92 |  |  | 76.7 | 8.13 | 0.1
12 | Е51-7-1 | ПОГРУЗКА ВРУЧНУЮ СПОДРУЧНЫХ И НАВАЛОЧНЫХ ГРУЗОВ (ОТХОДОВ) | Т | 6.68 |  |  |  |  | 6.68 | 0.72
[5 empty] | К=1.2 | К=1.2
|  | РАЗРЯД=3, МЕЖР.КОЭФФ.=0.8599 ОХРиОПР=65.72%, План=69.89% Ктруд=1.2, Ктруд.маш=1.2 | 17.211 | 114.97 |  |  |  |  | 114.97 | 12.39
13 | С310-9.1 | ПЕРЕВОЗКА ДО 9 КМ, КЛАСС ГРУЗА I | Т |  |  |  |  | 3.94 | 3.94
| перевозка |  | 16.74 |  |  |  |  | 65.96 | 65.96
14 | С1-ОТ1 | СТОИМОСТЬ УТИЛИЗАЦИИ КИРПИЧА, ПЛИТКИ КЕРАМИЧЕСКОЙ, СТРОИТЕЛЬНЫХ ОТХОДОВ | Т |  |  |  | 45.55 |  | 45.55
| прием отходов |  | 16.74 |  |  |  | 762.51 |  | 762.51
15 | С310-13.1 | ПЕРЕВОЗКА ДО 13 КМ,КЛАСС ГРУЗА I | Т |  |  |  |  | 5.07 | 5.07
| перевозка |  | 0.034 |  |  |  |  | 0.17 | 0.17
16 | 8/1/580 | МЕТАЛЛОЛОМ | Т |  |  |  | 445.2 |  | 445.2
| возвр. мат. без вкл. в док. |  | 0.034 |  |  |  | 15.14 |  | 15.14
17 | С310-17.1 | ПЕРЕВОЗКА ДО 17 КМ,КЛАСС ГРУЗА I | Т |  |  |  |  | 6.5 | 6.5
| перевозка |  | 0.437 |  |  |  |  | 2.84 | 2.84
18 | С1-ОТ2 | СТОИМОСТЬ УТИЛИЗАЦИИ ГИПСОКАРТОНА, ПЛИТ ПОДВЕСНОГО ПОТОЛКА | Т |  |  |  | 11.44 |  | 11.44
| прием отходов |  | 0.437 |  |  |  | 5 |  | 5
|  | ИТОГО ПО РАЗДЕЛУ 00000/24090 |  | 2850 | 794 | 319 |  | 69 | 3713 | 293.3 | 29.99
|  | ОХР и ОПР | [6 empty] | 2289
|  | ПЛАНОВАЯ ПРИБЫЛЬ | [6 empty] | 2214
|  | ИТОГО С ОХР/ОПР И ПЛАНОВОЙ ПРИБЫЛЬЮ | [6 empty] | 8216
| 00000/23000 | ЗДАНИЕ - СТРОИТЕЛЬНАЯ ЧАСТЬ. Наружные стены
19 | Е8-6-102 | КЛАДКА СТЕН НАРУЖНЫХ ПРОСТЫХ ПРИ ВЫСОТЕ ЭТАЖА ДО 4 М ИЗ КИРПИЧА СИЛИКАТНОГО УТОЛЩЕННОГО | М3 КЛАДКИ | 63.06 | 26.78 | 9.08 | 143.95 | 14.42 | 248.21 | 6.48 | 0.72
[5 empty] | К=1.2 | К=1.2
|  | РАЗРЯД=3.3, МЕЖР.КОЭФФ.=0.9019 ОХРиОПР=65.72%, План=69.89% Ктруд=1.2, Ктруд.маш=1.2 | 0.52 | 32.79 | 13.93 | 4.72 | 74.85 | 7.5 | 129.07 | 3.37 | 0.37
20 | Е7-44-10 | УКЛАДКА ПЕРЕМЫЧЕК МАССОЙ ДО 0,3 Т | 100 ШТ. СБОРНЫХ КОНСТРУКЦИЙ | 215.22 | 347.18 | 126.16 | 61.96 | 5.52 | 629.88 | 21.13 | 10.96
[5 empty] | К=1.2 | К=1.2
|  | РАЗРЯД=3.6, МЕЖР.КОЭФФ.=0.9439 ОХРиОПР=65.72%, План=69.89% Ктруд=1.2, Ктруд.маш=1.2 | 0.01 | 2.15 | 3.47 | 1.26 | 0.62 | 0.06 | 6.3 | 0.21 | 0.11
21 | 4/2-1-2-8-1-10/7 | ПЕРЕМЫЧКА 2ПБ13-1-П C12/15, F100, W2 СЕРИЯ 1.038.1 ВЫП.1 | ШТ. |  |  |  | 10.45 | 0.78 | 11.23
|  |  | 1 |  |  |  | 10.45 | 0.78 | 11.23
22 | Е15-276-12 | УЛУЧШЕННАЯ ШТУКАТУРКА НАРУЖНЫХ ПОВЕРХНОСТЕЙ СТЕН ИЗ КИРПИЧА И БЕТОНА ПОД ОТДЕЛКУ СОСТАВОМ ЗАЩИТНО-ОТДЕЛОЧНЫМ КРУПНОЗЕРНИСТЫМ (2-3 ММ), С ЛЕСОВ | 100 М2 | 903.75 | 43.46 | 14.47 |  |  | 947.21 | 90.07 | 1.56
[5 empty] | К=1.2 | К=1.2
|  | РАЗРЯД=3.5, МЕЖР.КОЭФФ.=0.9299 ОХРиОПР=65.72%, План=69.89% Ктруд=1.2, Ктруд.маш=1.2 | 0.007 | 6.33 | 0.3 | 0.1 |  |  | 6.63 | 0.63 | 0.01
23 | Е15-313-2 | ОКРАСКА ФАСАДОВ АКРИЛОВЫМИ СОСТАВАМИ С ПОЛНОЙ ПОДГОТОВКОЙ ПОВЕРХНОСТИ С ЛЕСОВ | 100 М2 | 280.06 | 0.68 | 0.34 | 859.74 | 60.64 | 1201.12 | 27.91 | 0.04
[5 empty] | К=1.2 | К=1.2
|  | РАЗРЯД=3.5, МЕЖР.КОЭФФ.=0.9299 ОХРиОПР=65.72%, План=69.89% Ктруд=1.2, Ктруд.маш=1.2 | 0.007 | 1.96 |  |  | 6.02 | 0.42 | 8.4 | 0.2
24 | 1/10-230-60-45-5/125 | РАСТВОРНАЯ СМЕСЬ СУХАЯ (РСС), ШТУКАТУРНАЯ, ДЛЯ НАРУЖНЫХ И ВНУТРЕННИХ РАБОТ (НВ), ЦЕМЕНТНАЯ, М75/М100, F75 | Т |  |  |  | 229.95 | 16.19 | 246.14
|  |  | 0.0063 |  |  |  | 1.45 | 0.1 | 1.55
25 | 1/10-230-15/395 | ГРУНТОВКА АКРИЛОВАЯ ГЛУБОКОГО ПРОНИКНОВЕНИЯ ДЛЯ НАРУЖНЫХ (Н) И ВНУТРЕННИХ РАБОТ (В), ПОЛИМЕРНАЯ (П), ОДНОКОМПОНЕНТНАЯ (1), ВОДНО-ДИСПЕРСИОННАЯ (Д) | КГ |  |  |  | 1.73 | 0.12 | 1.85
|  |  | 0.3 |  |  |  | 0.52 | 0.04 | 0.56
|  | ИТОГО ПО РАЗДЕЛУ 00000/23000 |  | 43 | 18 | 6 | 94 | 9 | 164 | 4.41 | 0.49
|  | ОХР и ОПР | [6 empty] | 36
|  | ПЛАНОВАЯ ПРИБЫЛЬ | [6 empty] | 34
|  | ИТОГО С ОХР/ОПР И ПЛАНОВОЙ ПРИБЫЛЬЮ | [6 empty] | 234
| 00000/26010 | ЗДАНИЕ - СТРОИТЕЛЬНАЯ ЧАСТЬ. Перекрытия, покрытия. Перекрытия, покрытия. ПОТОЛКИ
26 | Е34-140-1 | УСТРОЙСТВО ПОДВЕСНОГО ПОТОЛКА НА МЕТАЛЛИЧЕСКОМ КАРКАСЕ С ЗАПОЛНЕНИЕМ ПЛИТАМИ МИНЕРАЛОВОЛОКНИСТЫМИ С ЯЧЕЙКОЙ 600 Х 600 ММ | 100 М2 ПОВЕРХНОСТИ ПОТОЛКА | 1263.95 | 2.51 |  | 11.16 | 0.78 | 1278.4 | 120.53
[5 empty] | К=1.2 | К=1.2
|  | РАЗРЯД=3.8, МЕЖР.КОЭФФ.=0.9719 ОХРиОПР=65.72%, План=69.89% Ктруд=1.2, Ктруд.маш=1.2 | 1.044 | 1319.56 | 2.62 |  | 11.65 | 0.81 | 1334.64 | 125.83
27 | 1/10-230-55-20/60 | ПРОФИЛЬ ДЛЯ ГИПСОКАРТОНА ПЕРЕГОРОДОЧНЫЙ CW (ПС) 50 Х 50, 0,6 ММ | М |  |  |  | 2.99 | 0.21 | 3.2
|  |  | 160 |  |  |  | 478.4 | 33.6 | 512
28 | 1/10-230-57-10/35 | ПРОФИЛЬ МЕТАЛЛИЧЕСКИЙ U-ОБРАЗНЫЙ НЕСУЩИЙ НАПРАВЛЯЮЩИЙ ДЛЯ ПОДВЕСНОГО ПОТОЛКА | М |  |  |  | 0.92 | 0.06 | 0.98
|  |  | 145 |  |  |  | 133.4 | 8.7 | 142.1
29 | 1/10-240-38/75 | КРЕПЕЖНЫЙ ПРОФИЛЬ Г-ОБРАЗНЫЙ 44 Х 60 Х 3000 (ОЦИНКОВАННАЯ СТАЛЬ С ПОРОШКОВОЙ ОКРАСКОЙ 1,2 ММ) | М |  |  |  | 3.71 | 0.26 | 3.97
|  |  | 110 |  |  |  | 408.1 | 28.6 | 436.7
30 | 1/10-240-30-30/362-1 | ДЮБЕЛЬ-ГВОЗДЬ МОНТАЖНЫЙ 5 Х 60 ММ | 100 ШТ. |  |  |  | 4.57 | 0.32 | 4.89
|  |  | 2.2 |  |  |  | 10.05 | 0.7 | 10.75
31 | 1/10-240-30-50/60 | ДЮБЕЛЬ С ШУРУПОМ ДЛЯ БЫСТРОГО МОНТАЖА 8 Х 80 ММ | 100 ШТ. |  |  |  | 10.05 | 0.71 | 10.76
|  |  | 1.45 |  |  |  | 14.57 | 1.03 | 15.6
32 | 1/10-230-55-20/15 | ПОДВЕС РЕГУЛИРУЕМЫЙ С ЗАЖИМОМ ДЛЯ ПРОФИЛЯ CD (ПП) | ШТ. |  |  |  | 0.55 | 0.04 | 0.59
|  |  | 145 |  |  |  | 79.75 | 5.8 | 85.55
33 | 1/10-230-95/50 | ПЛИТА ПОТОЛОЧНАЯ ТИПА "ARMSTRONG", РАЗМЕРОМ 600 Х 600 ММ | М2 |  |  |  | 13.13 | 0.92 | 14.05
|  |  | 107.49 |  |  |  | 1411.34 | 98.89 | 1510.23
|  | ИТОГО ПО РАЗДЕЛУ 00000/26010 |  | 1320 | 3 |  | 2547 | 178 | 4048 | 125.83
|  | ОХР и ОПР | [6 empty] | 954
|  | ПЛАНОВАЯ ПРИБЫЛЬ | [6 empty] | 922
|  | ИТОГО С ОХР/ОПР И ПЛАНОВОЙ ПРИБЫЛЬЮ | [6 empty] | 5924
| 00000/24020 | ЗДАНИЕ - СТРОИТЕЛЬНАЯ ЧАСТЬ. Внутренние стены. Отделочные работы
34 | Е26-130-1 | УСТРОЙСТВО АРМИРУЮЩЕГО СЛОЯ | 100 М2 | 810.16 | 2.22 |  | 156.29 | 10.4 | 979.07 | 75.08
[5 empty] | К=1.2 | К=1.2
|  | РАЗРЯД=4, МЕЖР.КОЭФФ.=1.0 ОХРиОПР=65.72%, План=69.89% Ктруд=1.2, Ктруд.маш=1.2 | 2.31 | 1871.47 | 5.13 |  | 361.03 | 24.02 | 2261.65 | 173.43
35 | 1/10-230-60-35/19 | РАСТВОРНАЯ СМЕСЬ СУХАЯ (РСС), ОБЛИЦОВОЧНАЯ, ЦЕМЕНТНАЯ, УНИВЕРСАЛЬНАЯ, ДЛЯ НАРУЖНЫХ И ВНУТРЕННИХ РАБОТ (НВ), М100/М150, F75 | Т |  |  |  | 257.83 | 18.15 | 275.98
|  |  | 1.386 |  |  |  | 357.35 | 25.16 | 382.51
36 | Е15-278-8 | УЛУЧШЕННАЯ ШТУКАТУРКА ВРУЧНУЮ ВНУТРЕННИХ ПОВЕРХНОСТЕЙ СТЕН ИЗ КИРПИЧ ПОД ОТДЕЛКУ СОСТАВОМ ЗАЩИТНО-ОТДЕЛОЧНЫМ КРУПНОЗЕРНИСТЫМ (2-3 ММ) И ФАКТУРНЫМ (0,7 ММ) | 100 М2 | 744.17 | 26 | 14.47 |  |  | 770.17 | 73.07 | 1.56
[5 empty] | К=1.2 | К=1.2
|  | РАЗРЯД=3.6, МЕЖР.КОЭФФ.=0.9439 ОХРиОПР=65.72%, План=69.89% Ктруд=1.2, Ктруд.маш=1.2 | 2.31 | 1719.03 | 60.06 | 33.43 |  |  | 1779.09 | 168.79 | 3.6
37 | 1/10-230-60-45-5/45 | ШТУКАТУРКА ЗАЩИТНО-ОТДЕЛОЧНАЯ, ЦЕМЕНТНАЯ, ДЛЯ НАРУЖНЫХ И ВНУТРЕННИХ РАБОТ (НВ), ПОЛИМИНЕРАЛЬНАЯ (ПМ), СУХАЯ СМЕСЬ (СС), КРУПНОЗЕРНИСТАЯ | Т |  |  |  | 347.41 | 24.46 | 371.87
|  |  | 4.158 |  |  |  | 1444.53 | 101.7 | 1546.23
38 | 1/10-230-15/395 | ГРУНТОВКА АКРИЛОВАЯ ГЛУБОКОГО ПРОНИКНОВЕНИЯ ДЛЯ НАРУЖНЫХ (Н) И ВНУТРЕННИХ РАБОТ (В), ПОЛИМЕРНАЯ (П), ОДНОКОМПОНЕНТНАЯ (1), ВОДНО-ДИСПЕРСИОННАЯ (Д) | КГ |  |  |  | 1.73 | 0.12 | 1.85
|  |  | 42 |  |  |  | 72.66 | 5.04 | 77.7
39 | Е15-314-2 | УЛУЧШЕННАЯ ОКРАСКА СТЕН ВНУТРИ ПОМЕЩЕНИЙ АКРИЛОВЫМИ СОСТАВАМИ С ПОЛНОЙ ПОДГОТОВКОЙ ПОВЕРХНОСТИ ПО СБОРНЫМ КОНСТРУКЦИЯМ | 100 М2 | 481.58 | 0.49 | 0.23 | 648.88 | 45.66 | 1176.61 | 51.07 | 0.02
[5 empty] | К=1.2 | К=1.2
|  | РАЗРЯД=3.1, МЕЖР.КОЭФФ.=0.8739 ОХРиОПР=65.72%, План=69.89% Ктруд=1.2, Ктруд.маш=1.2 | 1.21 | 582.71 | 0.59 | 0.28 | 785.14 | 55.25 | 1423.69 | 61.79 | 0.02
40 | 1/10-230-60-40/55 | ШПАТЛЕВКА БЕЛАЯ, ФИНИШНАЯ, ДЛЯ НАРУЖНЫХ И ВНУТРЕННИХ РАБОТ (НВ) , ПОЛИМИНЕРАЛЬНАЯ (ПМ), ОДНОКОМПОНЕНТНАЯ (1), СУХАЯ СМЕСЬ (СС), ЦЕМЕНТНО-ИЗВЕСТКОВАЯ | Т |  |  |  | 564.61 | 39.75 | 604.36
|  |  | 0.133 |  |  |  | 75.09 | 5.29 | 80.38
41 | 1/10-230-15/395 | ГРУНТОВКА АКРИЛОВАЯ ГЛУБОКОГО ПРОНИКНОВЕНИЯ ДЛЯ НАРУЖНЫХ (Н) И ВНУТРЕННИХ РАБОТ (В), ПОЛИМЕРНАЯ (П), ОДНОКОМПОНЕНТНАЯ (1), ВОДНО-ДИСПЕРСИОННАЯ (Д) | КГ |  |  |  | 1.73 | 0.12 | 1.85
|  |  | 21.8 |  |  |  | 37.71 | 2.62 | 40.33
42 | Е15-314-2 | УЛУЧШЕННАЯ ОКРАСКА СТЕН ВНУТРИ ПОМЕЩЕНИЙ АКРИЛОВЫМИ СОСТАВАМИ С ПОЛНОЙ ПОДГОТОВКОЙ ПОВЕРХНОСТИ ПО СБОРНЫМ КОНСТРУКЦИЯМ | 100 М2 | 481.58 | 0.49 | 0.23 | 372.03 | 26.06 | 880.16 | 51.07 | 0.02
[5 empty] | К=1.2 | К=1.2
|  | РАЗРЯД=3.1, МЕЖР.КОЭФФ.=0.8739 ОХРиОПР=65.72%, План=69.89% Ктруд=1.2, Ктруд.маш=1.2 | 0.22 | 105.95 | 0.11 | 0.05 | 81.85 | 5.73 | 193.64 | 11.24
43 | 1/10-230-60-40/55 | ШПАТЛЕВКА БЕЛАЯ, ФИНИШНАЯ, ДЛЯ НАРУЖНЫХ И ВНУТРЕННИХ РАБОТ (НВ) , ПОЛИМИНЕРАЛЬНАЯ (ПМ), ОДНОКОМПОНЕНТНАЯ (1), СУХАЯ СМЕСЬ (СС), ЦЕМЕНТНО-ИЗВЕСТКОВАЯ | Т |  |  |  | 564.61 | 39.75 | 604.36
|  |  | 0.024 |  |  |  | 13.55 | 0.95 | 14.5
44 | 1/10-230-15/395 | ГРУНТОВКА АКРИЛОВАЯ ГЛУБОКОГО ПРОНИКНОВЕНИЯ ДЛЯ НАРУЖНЫХ (Н) И ВНУТРЕННИХ РАБОТ (В), ПОЛИМЕРНАЯ (П), ОДНОКОМПОНЕНТНАЯ (1), ВОДНО-ДИСПЕРСИОННАЯ (Д) | КГ |  |  |  | 1.73 | 0.12 | 1.85
|  |  | 4 |  |  |  | 6.92 | 0.48 | 7.4
45 | Е26-130-1 | УСТРОЙСТВО АРМИРУЮЩЕГО СЛОЯ | 100 М2 | 810.16 | 2.22 |  | 156.29 | 10.4 | 979.07 | 75.08
[5 empty] | К=1.2 | К=1.2
|  | РАЗРЯД=4, МЕЖР.КОЭФФ.=1.0 ОХРиОПР=65.72%, План=69.89% Ктруд=1.2, Ктруд.маш=1.2 | 0.1 | 81.02 | 0.22 |  | 15.63 | 1.04 | 97.91 | 7.51
46 | 1/10-230-60-35/19 | РАСТВОРНАЯ СМЕСЬ СУХАЯ (РСС), ОБЛИЦОВОЧНАЯ, ЦЕМЕНТНАЯ, УНИВЕРСАЛЬНАЯ, ДЛЯ НАРУЖНЫХ И ВНУТРЕННИХ РАБОТ (НВ), М100/М150, F75 | Т |  |  |  | 257.83 | 18.15 | 275.98
|  |  | 0.06 |  |  |  | 15.47 | 1.09 | 16.56
47 | Е15-278-8 | УЛУЧШЕННАЯ ШТУКАТУРКА ВРУЧНУЮ ВНУТРЕННИХ ПОВЕРХНОСТЕЙ СТЕН ИЗ КИРПИЧ ПОД ОТДЕЛКУ СОСТАВОМ ЗАЩИТНО-ОТДЕЛОЧНЫМ КРУПНОЗЕРНИСТЫМ (2-3 ММ) И ФАКТУРНЫМ (0,7 ММ) | 100 М2 | 744.17 | 26 | 14.47 |  |  | 770.17 | 73.07 | 1.56
[5 empty] | К=1.2 | К=1.2
|  | РАЗРЯД=3.6, МЕЖР.КОЭФФ.=0.9439 ОХРиОПР=65.72%, План=69.89% Ктруд=1.2, Ктруд.маш=1.2 | 0.1 | 74.42 | 2.6 | 1.45 |  |  | 77.02 | 7.31 | 0.16
48 | 1/10-230-60-45-5/45 | ШТУКАТУРКА ЗАЩИТНО-ОТДЕЛОЧНАЯ, ЦЕМЕНТНАЯ, ДЛЯ НАРУЖНЫХ И ВНУТРЕННИХ РАБОТ (НВ), ПОЛИМИНЕРАЛЬНАЯ (ПМ), СУХАЯ СМЕСЬ (СС), КРУПНОЗЕРНИСТАЯ | Т |  |  |  | 347.41 | 24.46 | 371.87
|  |  | 0.149 |  |  |  | 51.76 | 3.64 | 55.4
49 | 1/10-230-15/395 | ГРУНТОВКА АКРИЛОВАЯ ГЛУБОКОГО ПРОНИКНОВЕНИЯ ДЛЯ НАРУЖНЫХ (Н) И ВНУТРЕННИХ РАБОТ (В), ПОЛИМЕРНАЯ (П), ОДНОКОМПОНЕНТНАЯ (1), ВОДНО-ДИСПЕРСИОННАЯ (Д) | КГ |  |  |  | 1.73 | 0.12 | 1.85
|  |  | 1.8 |  |  |  | 3.11 | 0.22 | 3.33
50 | Е15-314-2 | УЛУЧШЕННАЯ ОКРАСКА СТЕН ВНУТРИ ПОМЕЩЕНИЙ АКРИЛОВЫМИ СОСТАВАМИ С ПОЛНОЙ ПОДГОТОВКОЙ ПОВЕРХНОСТИ ПО СБОРНЫМ КОНСТРУКЦИЯМ | 100 М2 | 481.58 | 0.49 | 0.23 | 648.88 | 45.66 | 1176.61 | 51.07 | 0.02
[5 empty] | К=1.2 | К=1.2
|  | РАЗРЯД=3.1, МЕЖР.КОЭФФ.=0.8739 ОХРиОПР=65.72%, План=69.89% Ктруд=1.2, Ктруд.маш=1.2 | 0.1 | 48.16 | 0.05 | 0.02 | 64.89 | 4.57 | 117.67 | 5.11
51 | 1/10-230-60-40/55 | ШПАТЛЕВКА БЕЛАЯ, ФИНИШНАЯ, ДЛЯ НАРУЖНЫХ И ВНУТРЕННИХ РАБОТ (НВ) , ПОЛИМИНЕРАЛЬНАЯ (ПМ), ОДНОКОМПОНЕНТНАЯ (1), СУХАЯ СМЕСЬ (СС), ЦЕМЕНТНО-ИЗВЕСТКОВАЯ | Т |  |  |  | 564.61 | 39.75 | 604.36
|  |  | 0.011 |  |  |  | 6.21 | 0.44 | 6.65
52 | 1/10-230-15/395 | ГРУНТОВКА АКРИЛОВАЯ ГЛУБОКОГО ПРОНИКНОВЕНИЯ ДЛЯ НАРУЖНЫХ (Н) И ВНУТРЕННИХ РАБОТ (В), ПОЛИМЕРНАЯ (П), ОДНОКОМПОНЕНТНАЯ (1), ВОДНО-ДИСПЕРСИОННАЯ (Д) | КГ |  |  |  | 1.73 | 0.12 | 1.85
|  |  | 1.8 |  |  |  | 3.11 | 0.22 | 3.33
53 | Е15-410-1 | УСТРОЙСТВО ДЕКОРАТИВНОГО ПОЛИМЕРНОГО ПОКРЫТИЯ ТИПА "ВЕНЕЦИАНСКАЯ ШТУКАТУРКА" | 100 М2 | 3259.61 |  |  | 24.18 | 1.69 | 3285.48 | 284.7
[5 empty] | К=1.2 | К=1.2
|  | РАЗРЯД=4.6, МЕЖР.КОЭФФ.=1.0611 ОХРиОПР=65.72%, План=69.89% Ктруд=1.2, Ктруд.маш=1.2 | 1.1 | 3585.57 |  |  | 26.6 | 1.86 | 3614.03 | 313.17
54 | 1/10-230-15/390-1 | ГРУНТОВКА (КАПА ГРУНД) | КГ |  |  |  | 28 | 1.97 | 29.97
|  |  | 22 |  |  |  | 616 | 43.34 | 659.34
55 | 1/10-230-15/50-1 | ГРУНТОВКА | КГ |  |  |  | 12.47 | 0.88 | 13.35
|  |  | 19.8 |  |  |  | 246.91 | 17.42 | 264.33
56 | 1/10-230-60-45-10/25-1-1 | ДЕКОРАТИВНЫЙ СОСТАВ CAPADECOR STUCCODECOR DI PERLA | КГ |  |  |  | 58.64 | 4.13 | 62.77
|  |  | 16.5 |  |  |  | 967.56 | 68.15 | 1035.71
57 | Е15-300-2 | ОБЛИЦОВКА КЕРАМИЧЕСКОЙ ПЛИТКОЙ С ПРИМЕНЕНИЕМ СУХИХ СМЕСЕЙ ВНУТРЕННИХ СТЕН ПО КИРПИЧУ И БЕТОНУ | 100 М2 | 2482.91 | 4.9 | 3.34 | 3015.33 | 212.22 | 5715.36 | 230.11 | 0.36
[5 empty] | К=1.2 | К=1.2
|  | РАЗРЯД=4, МЕЖР.КОЭФФ.=1.0 ОХРиОПР=65.72%, План=69.89% Ктруд=1.2, Ктруд.маш=1.2 | 0.265 | 657.97 | 1.3 | 0.89 | 799.06 | 56.24 | 1514.57 | 60.98 | 0.1
58 | 1/10-230-60-35/47 | РАСТВОРНАЯ СМЕСЬ СУХАЯ (РСС), ОБЛИЦОВОЧНАЯ, ЦЕМЕНТНО-ИЗВЕСТКОВАЯ, ДЛЯ ВНУТРЕННИХ РАБОТ (В), М100 | Т |  |  |  | 232.52 | 16.37 | 248.89
|  |  | 0.133 |  |  |  | 30.93 | 2.18 | 33.11
59 | 1/10-230-95/120 | КРЕСТИКИ ДЛЯ ПЛИТКИ ТОЛЩИНОЙ 3 ММ | 1000 ШТ. |  |  |  | 3.65 | 0.26 | 3.91
|  |  | 0.106 |  |  |  | 0.39 | 0.03 | 0.42
60 | 1/10-230-60-15/40 | КОМПОЗИЦИЯ ДЛЯ ЗАПОЛНЕНИЯ ШВОВ СУХАЯ ШИРИНОЙ ДО 8 ММ, ЭЛАСТИЧНАЯ, ВОДОСТОЙКАЯ, ТРЕЩИНОСТОЙКАЯ, ПРОТИВОГРИБКОВАЯ, ДЛЯ НАРУЖНЫХ И ВНУТРЕННИХ РАБОТ (НВ), ЦВЕТНАЯ (ФАСОВКА ПО 5 КГ) | Т |  |  |  | 3848.21 | 270.91 | 4119.12
|  |  | 0.008 |  |  |  | 30.79 | 2.17 | 32.96
|  | ИТОГО ПО РАЗДЕЛУ 00000/24020 |  | 8726 | 70 | 36 | 6114 | 429 | 15339 | 809.33 | 3.88
|  | ОХР и ОПР | [6 empty] | 6335
|  | ПЛАНОВАЯ ПРИБЫЛЬ | [6 empty] | 6124
|  | ИТОГО С ОХР/ОПР И ПЛАНОВОЙ ПРИБЫЛЬЮ | [6 empty] | 27798
| 00000/26040 | ЗДАНИЕ - СТРОИТЕЛЬНАЯ ЧАСТЬ. Перекрытия, покрытия. Полы
61 | Е11-39-6 | УСТРОЙСТВО ПЛИНТУСОВ ИЗ ПЛИТОК КЕРАМОГРАНИТНЫХ | 100 М | 396.34 | 8.63 | 3.46 | 0.21 | 0.01 | 405.19 | 35.29 | 0.37
[5 empty] | К=1.2 | К=1.2
|  | РАЗРЯД=4.4, МЕЖР.КОЭФФ.=1.0408 ОХРиОПР=65.72%, План=69.89% Ктруд=1.2, Ктруд.маш=1.2 | 0.367 | 145.46 | 3.17 | 1.27 | 0.08 |  | 148.71 | 12.95 | 0.14
62 | 1/10-230-60-35/47 | РАСТВОРНАЯ СМЕСЬ СУХАЯ (РСС), ОБЛИЦОВОЧНАЯ, ЦЕМЕНТНО-ИЗВЕСТКОВАЯ, ДЛЯ ВНУТРЕННИХ РАБОТ (В), М100 | Т |  |  |  | 232.52 | 16.37 | 248.89
|  |  | 0.0275 |  |  |  | 6.39 | 0.45 | 6.84
63 | 1/10-230-60-15/40 | КОМПОЗИЦИЯ ДЛЯ ЗАПОЛНЕНИЯ ШВОВ СУХАЯ ШИРИНОЙ ДО 8 ММ, ЭЛАСТИЧНАЯ, ВОДОСТОЙКАЯ, ТРЕЩИНОСТОЙКАЯ, ПРОТИВОГРИБКОВАЯ, ДЛЯ НАРУЖНЫХ И ВНУТРЕННИХ РАБОТ (НВ), ЦВЕТНАЯ (ФАСОВКА ПО 5 КГ) | Т |  |  |  | 3848.21 | 270.91 | 4119.12
|  |  | 0.002 |  |  |  | 7.7 | 0.54 | 8.24
64 | 1/10-230-65-20-23/154-1 | ПЛИТКИ КЕРАМИЧЕСКИЕ КЕРАМОГРАНИТ | М2 |  |  |  | 42 | 2.96 | 44.96
|  |  | 5.6 |  |  |  | 235.2 | 16.58 | 251.78
65 | Е11-39-4 | УСТРОЙСТВО ПЛИНТУСОВ ИЗ ПЛИТОК КЕРАМИЧЕСКИХ | 100 М | 318.04 | 1.07 | 0.67 | 18.61 | 2.12 | 339.84 | 28.32 | 0.07
[5 empty] | К=1.2 | К=1.2
|  | РАЗРЯД=4.4, МЕЖР.КОЭФФ.=1.0408 ОХРиОПР=65.72%, План=69.89% Ктруд=1.2, Ктруд.маш=1.2 | 0.033 | 10.5 | 0.04 | 0.02 | 0.61 | 0.07 | 11.22 | 0.93
66 | 1/10-230-65-20-23/178-1 | ПЛИТКИ КЕРАМИЧЕСКИЕ ДЛЯ ПОЛОВ ПОЛИРОВАННЫЕ | М2 |  |  |  | 29.12 | 2.05 | 31.17
|  |  | 0.51 |  |  |  | 14.85 | 1.05 | 15.9
67 | Е11-114-1 | УСТРОЙСТВО ПОКРЫТИЙ ПОЛОВ ПЛИТАМИ ПОВЫШЕННОЙ ПРОЧНОСТИ ИЗ КЕРАМОГРАНИТА РАЗМЕРОМ 600 Х 600 ММ | 100 М2 | 2230.11 | 36.19 | 1.42 | 72.05 | 5.14 | 2343.49 | 229.16 | 0.11
[5 empty] | К=1.2 | К=1.2
|  | РАЗРЯД=3.3, МЕЖР.КОЭФФ.=0.9019 ОХРиОПР=65.72%, План=69.89% Ктруд=1.2, Ктруд.маш=1.2 | 0.5977 | 1332.94 | 21.63 | 0.85 | 43.06 | 3.07 | 1400.7 | 136.97 | 0.07
68 | 1/10-230-65-20-5/25-1 | КЕРАМОГРАНИТ КРУПНОРАЗМЕРНЫЙ ПЛОСКИЙ ГЛАЗУРОВАННЫЙ | М2 |  |  |  | 62 | 4.36 | 66.36
|  |  | 61.3 |  |  |  | 3800.6 | 267.27 | 4067.87
69 | 1/10-230-60-35/47 | РАСТВОРНАЯ СМЕСЬ СУХАЯ (РСС), ОБЛИЦОВОЧНАЯ, ЦЕМЕНТНО-ИЗВЕСТКОВАЯ, ДЛЯ ВНУТРЕННИХ РАБОТ (В), М100 | Т |  |  |  | 232.52 | 16.37 | 248.89
|  |  | 0.299 |  |  |  | 69.52 | 4.89 | 74.41
70 | 1/10-230-60-15/40 | КОМПОЗИЦИЯ ДЛЯ ЗАПОЛНЕНИЯ ШВОВ СУХАЯ ШИРИНОЙ ДО 8 ММ, ЭЛАСТИЧНАЯ, ВОДОСТОЙКАЯ, ТРЕЩИНОСТОЙКАЯ, ПРОТИВОГРИБКОВАЯ, ДЛЯ НАРУЖНЫХ И ВНУТРЕННИХ РАБОТ (НВ), ЦВЕТНАЯ (ФАСОВКА ПО 5 КГ) | Т |  |  |  | 3848.21 | 270.91 | 4119.12
|  |  | 0.015 |  |  |  | 57.72 | 4.06 | 61.78
71 | Е11-47-3 | УСТРОЙСТВО ПОКРЫТИЙ ПОЛА ПЛИТКОЙ "ГРЕС" НА КЛЕЮ ПО ЦЕМЕНТНОЙ СТЯЖКЕ | 100 М2 | 1964.5 | 20.6 | 3.29 | 3605.8 | 253.44 | 5844.34 | 195.79 | 0.25
[5 empty] | К=1.2 | К=1.2
|  | РАЗРЯД=3.5, МЕЖР.КОЭФФ.=0.9299 ОХРиОПР=65.72%, План=69.89% Ктруд=1.2, Ктруд.маш=1.2 | 0.2912 | 572.06 | 6 | 0.96 | 1050.01 | 73.8 | 1701.87 | 57.01 | 0.07
72 | 1/10-230-60-35/47 | РАСТВОРНАЯ СМЕСЬ СУХАЯ (РСС), ОБЛИЦОВОЧНАЯ, ЦЕМЕНТНО-ИЗВЕСТКОВАЯ, ДЛЯ ВНУТРЕННИХ РАБОТ (В), М100 | Т |  |  |  | 232.52 | 16.37 | 248.89
|  |  | 0.146 |  |  |  | 33.95 | 2.39 | 36.34
73 | 1/10-230-60-15/40 | КОМПОЗИЦИЯ ДЛЯ ЗАПОЛНЕНИЯ ШВОВ СУХАЯ ШИРИНОЙ ДО 8 ММ, ЭЛАСТИЧНАЯ, ВОДОСТОЙКАЯ, ТРЕЩИНОСТОЙКАЯ, ПРОТИВОГРИБКОВАЯ, ДЛЯ НАРУЖНЫХ И ВНУТРЕННИХ РАБОТ (НВ), ЦВЕТНАЯ (ФАСОВКА ПО 5 КГ) | Т |  |  |  | 3848.21 | 270.91 | 4119.12
|  |  | 0.009 |  |  |  | 34.63 | 2.44 | 37.07
74 | Е11-11-11 | УСТРОЙСТВО ЦЕМЕНТНО-ПЕСЧАНЫХ СТЯЖЕК ТОЛЩИНОЙ 20 ММ ПО БЕТОННОМУ ОСНОВАНИЮ | 100 М2 | 491.2 | 19.06 | 6.12 | 188.06 | 20.73 | 719.05 | 52.09 | 0.66
[5 empty] | К=1.2 | К=1.2
|  | РАЗРЯД=3.1, МЕЖР.КОЭФФ.=0.8739 ОХРиОПР=65.72%, План=69.89% Ктруд=1.2, Ктруд.маш=1.2 | 0.8575 | 421.2 | 16.34 | 5.25 | 161.26 | 17.78 | 616.58 | 44.67 | 0.57
75 | Е11-136-5 | УСТАНОВКА ДЕМПФЕРНОЙ ЛЕНТЫ ИЗ ВСПЕНЕННОГО ПОЛИЭТИЛЕНА ПРИ УСТРОЙСТВЕ СТЯЖКИ, ШИРИНА ЛЕНТЫ 100 ММ | 100 М | 107.64 |  |  | 21.28 | 2.42 | 131.34 | 10.73
[5 empty] | К=1.2 | К=1.2
|  | РАЗРЯД=3.5, МЕЖР.КОЭФФ.=0.9299 ОХРиОПР=65.72%, План=69.89% Ктруд=1.2, Ктруд.маш=1.2 | 0.8 | 86.11 |  |  | 17.02 | 1.94 | 105.07 | 8.58
76 | 1/10-235-23/52 | ЛЕНТА ТЕПЛОЗВУКОИЗОЛЯЦИОННАЯ (ДЕМПФЕРНАЯ) ПОЛИЭТИЛЕНОВАЯ ПОРИСТАЯ, ШИРИНОЙ 125 ММ, ТОЛЩИНОЙ 8 ММ | М |  |  |  | 0.31 | 0.02 | 0.33
|  |  | 80.8 |  |  |  | 25.05 | 1.62 | 26.67
77 | Е11-40-9 | УСТРОЙСТВО УГОЛКА ПВХ | 100 М ПЛИНТУСОВ | 196.21 | 10.52 |  | 26.43 | 1.85 | 235.01 | 20.81
[5 empty] | К=1.2 | К=1.2
|  | РАЗРЯД=3.1, МЕЖР.КОЭФФ.=0.8739 ОХРиОПР=65.72%, План=69.89% Ктруд=1.2, Ктруд.маш=1.2 | 0.8 | 156.97 | 8.42 |  | 21.14 | 1.48 | 188.01 | 16.65
78 | 2/40-25-15/5-1 | УГОЛОК ПЛАСТИКОВЫЙ | М |  |  |  | 0.96 | 0.07 | 1.03
|  |  | 80.8 |  |  |  | 77.57 | 5.66 | 83.23
|  | ИТОГО ПО РАЗДЕЛУ 00000/26040 |  | 2725 | 56 | 8 | 5656 | 405 | 8842 | 277.76 | 0.85
|  | ОХР и ОПР | [6 empty] | 1976
|  | ПЛАНОВАЯ ПРИБЫЛЬ | [6 empty] | 1911
|  | ИТОГО С ОХР/ОПР И ПЛАНОВОЙ ПРИБЫЛЬЮ | [6 empty] | 12729
| 00000/25000 | ЗДАНИЕ - СТРОИТЕЛЬНАЯ ЧАСТЬ. Перегородки
79 | Е8-7-302 | КЛАДКА ПЕРЕГОРОДОК АРМИРОВАННЫХ ТОЛЩИНОЙ В 1:2 КИРПИЧА ПРИ ВЫСОТЕ ЭТАЖА ДО 4 М ИЗ КИРПИЧА СИЛИКАТНОГО УТОЛЩЕННОГО | 100 М2 ПЕРЕГОРОДОК ЗА ВЫЧЕТОМ | 2048.91 | 330.31 | 102.72 | 2055.47 | 203.24 | 4637.93 | 204.2 | 8.33
[5 empty] | К=1.2 | К=1.2
|  | РАЗРЯД=3.5, МЕЖР.КОЭФФ.=0.9299 ОХРиОПР=65.72%, План=69.89% Ктруд=1.2, Ктруд.маш=1.2 | 0.333 | 682.29 | 109.99 | 34.21 | 684.47 | 67.68 | 1544.43 | 68 | 2.77
80 | 2/10-40/5 | КАРКАСЫ АРМАТУРНЫЕ СТАЛЬНЫЕ ПЛОСКИЕ | Т |  |  |  | 4365.99 | 214.81 | 4580.8
|  |  | 0.031 |  |  |  | 135.35 | 6.66 | 142.01
81 | Е7-20-3 | УСТАНОВКА МОНТАЖНЫХ ИЗДЕЛИЙ МАССОЙ ДО 20 КГ | Т СТАЛЬНЫХ ЭЛЕМЕНТОВ | 612.83 | 137.29 | 26.83 | 480 | 33.79 | 1263.91 | 53.02 | 2.89
[5 empty] | К=1.2 | К=1.2
|  | РАЗРЯД=4.7, МЕЖР.КОЭФФ.=1.0713 ОХРиОПР=65.72%, План=69.89% Ктруд=1.2, Ктруд.маш=1.2 | 0.0112 | 6.86 | 1.54 | 0.3 | 5.38 | 0.38 | 14.16 | 0.59 | 0.03
82 | 2/20-20-5-40/10 | ЭЛЕМЕНТЫ ФАСОННЫЕ (ДОБОРНЫЕ) ИЗ ЛИСТОВОЙ СТАЛИ ОГРУНТОВАННЫЕ | Т |  |  |  | 4650 | 228.78 | 4878.78
|  |  | 0.0112 |  |  |  | 52.08 | 2.56 | 54.64
83 | Е7-81-1 | УСТРОЙСТВО ГЕРМЕТИЗАЦИИ ГОРИЗОНТАЛЬНЫХ СТЫКОВ | 100 М | 157.97 |  |  | 663.95 | 46.97 | 868.89 | 15.74
[5 empty] | К=1.2 | К=1.2
|  | РАЗРЯД=3.5, МЕЖР.КОЭФФ.=0.9299 ОХРиОПР=65.72%, План=69.89% Ктруд=1.2, Ктруд.маш=1.2 | 0.11 | 17.38 |  |  | 73.03 | 5.17 | 95.58 | 1.73
84 | Е13-44-7 | ОЧИСТКА ЩЕТКАМИ | М2 | 4.7 |  |  |  |  | 4.7 | 0.47
[5 empty] | К=1.2 | К=1.2
|  | РАЗРЯД=3.5, МЕЖР.КОЭФФ.=0.9299 ОХРиОПР=65.72%, План=69.89% Ктруд=1.2, Ктруд.маш=1.2 | 1.8 | 8.46 |  |  |  |  | 8.46 | 0.85
85 | Е13-16-6 | ОГРУНТОВКА МЕТАЛЛИЧЕСКИХ ПОВЕРХНОСТЕЙ ЗА ОДИН РАЗ ГРУНТОВКОЙ ГФ-021 (2 РАЗА) | 100 М2 | 179.48 | 7.27 | 0.46 | 86.68 | 6.1 | 279.53 | 15.1 | 0.05
[5 empty] | К=2*1.2 | К=2*1.2 | К=2 | К=2
|  | РАЗРЯД=5, МЕЖР.КОЭФФ.=1.1019 ОХРиОПР=65.72%, План=69.89% Ктруд=2*1.2, Ктруд.маш=2*1.2 | 0.018 | 3.23 | 0.13 | 0.01 | 1.56 | 0.11 | 5.03 | 0.27
86 | Е13-26-6 | ОКРАСКА МЕТАЛЛИЧЕСКИХ ОГРУНТОВАННЫХ ПОВЕРХНОСТЕЙ ЭМАЛЬЮ ПФ-115 (2 РАЗА) | 100 М2 | 113.17 | 4.49 | 0.46 | 177.5 | 12.5 | 307.66 | 10.49 | 0.05
[5 empty] | К=2*1.2 | К=2*1.2 | К=2 | К=2
|  | РАЗРЯД=4, МЕЖР.КОЭФФ.=1.0 ОХРиОПР=65.72%, План=69.89% Ктруд=2*1.2, Ктруд.маш=2*1.2 | 0.018 | 2.04 | 0.08 | 0.01 | 3.2 | 0.23 | 5.55 | 0.19
|  | ИТОГО ПО РАЗДЕЛУ 00000/25000 |  | 720 | 112 | 35 | 955 | 83 | 1870 | 71.63 | 2.8
|  | ОХР и ОПР | [6 empty] | 546
|  | ПЛАНОВАЯ ПРИБЫЛЬ | [6 empty] | 528
|  | ИТОГО С ОХР/ОПР И ПЛАНОВОЙ ПРИБЫЛЬЮ | [6 empty] | 2944
| 00000/23050020 | ЗДАНИЕ - СТРОИТЕЛЬНАЯ ЧАСТЬ. Наружные стены. Проемы. Окна
87 | Е10-100-2 | УСТАНОВКА ОКОН ИЗ ПВХ СО СТЕКЛОПАКЕТАМИ В ПРОЕМЫ КИРПИЧНЫХ СТЕН ПРИ ПЛОЩАДИ ИЗДЕЛИЯ ДО 2 М2 | 100 М2 | 1538.48 | 6.88 |  | 21.44 | 1.51 | 1568.31 | 142.58
[5 empty] | К=1.2 | К=1.2
|  | РАЗРЯД=4, МЕЖР.КОЭФФ.=1.0 ОХРиОПР=65.72%, План=69.89% Ктруд=1.2, Ктруд.маш=1.2 | 0.015 | 23.08 | 0.1 |  | 0.32 | 0.02 | 23.52 | 2.14
88 | 1/10-240-30-45/13 | ДЮБЕЛЬ МЕТАЛЛИЧЕСКИЙ РАМНЫЙ 10 Х 152 | 1000 ШТ. |  |  |  | 369.34 | 26 | 395.34
|  |  | 0.008 |  |  |  | 2.95 | 0.21 | 3.16
89 | 2/40-10-10-15/115-1 | БЛОК ОКОННЫЙ ИЗ ПОЛИВИНИЛХЛОРИДНОГО ПРОФИЛЯ BRUGMANN ОП 1680-900 П/О СП2, С ПОВОРОТНО-ОТКИДНЫМ УСТРОЙСТВОМ, С ДВУХКАМЕРНЫМ СТЕКЛОПАКЕТОМ | М2 |  |  |  | 345 | 24.29 | 369.29
|  |  | 1.5 |  |  |  | 517.5 | 36.44 | 553.94
90 | Е10-103-1 | ГЕРМЕТИЗАЦИЯ МЕСТ ПРИМЫКАНИЯ ОКОННЫХ И БАЛКОННЫХ БЛОКОВ ИЗ ПВХ К СТЕНАМ ТОЛЩИНОЙ ЗАЗОРА 0,03 М | 100 М | 156.89 |  |  | 548.32 | 38.77 | 743.98 | 15.64
[5 empty] | К=1.2 | К=1.2
|  | РАЗРЯД=3.5, МЕЖР.КОЭФФ.=0.9299 ОХРиОПР=65.72%, План=69.89% Ктруд=1.2, Ктруд.маш=1.2 | 0.0516 | 8.1 |  |  | 28.29 | 2 | 38.39 | 0.81
91 | Е12-135-1 | УСТРОЙСТВО ЦЕМЕНТНО-ПЕСЧАНОЙ СТЯЖКИ ПОД СЛИВ | 100 М | 219.23 |  |  | 52.39 | 5.95 | 277.57 | 23.63
[5 empty] | К=1.2 | К=1.2
|  | РАЗРЯД=3, МЕЖР.КОЭФФ.=0.8599 ОХРиОПР=65.72%, План=69.89% Ктруд=1.2, Ктруд.маш=1.2 | 0.02 | 4.38 |  |  | 1.05 | 0.12 | 5.55 | 0.47
92 | Е12-134-6 | УСТАНОВКА ОКОННЫХ СЛИВОВ В ДОМАХ КИРПИЧНЫХ С ОКОННЫМИ БЛОКАМИ ИЗ ПВХ | 100 М | 633.68 | 14.4 |  | 282.81 | 19.88 | 950.77 | 63.16
[5 empty] | К=1.2 | К=1.2
|  | РАЗРЯД=3.5, МЕЖР.КОЭФФ.=0.9299 ОХРиОПР=65.72%, План=69.89% Ктруд=1.2, Ктруд.маш=1.2 | 0.02 | 12.67 | 0.29 |  | 5.66 | 0.4 | 19.02 | 1.26
93 | 2/20-100-15/45 | ОТЛИВ ОКОННЫЙ ИЗ СТАЛИ ОЦИНКОВАННОЙ ТОЛЩИНОЙ 0,45-0,5 ММ, ШИРИНОЙ 320 ММ, С ОДНОСТОРОННИМ ПОЛИМЕРНЫМ ПОКРЫТИЕМ, ЦВЕТ БЕЛЫЙ | М |  |  |  | 10.85 | 0.53 | 11.38
|  |  | 2.1 |  |  |  | 22.79 | 1.11 | 23.9
94 | 2/10-35/30 | ДЕТАЛИ ЗАКЛАДНЫЕ, ИЗГОТОВЛЕННЫЕ С ПРИМЕНЕНИЕМ СВАРКИ, ГНУТЬЯ, СВЕРЛЕНИЯ (ПРОБИВКИ) ОТВЕРСТИЙ (ПРИ НАЛИЧИИ ОДНОЙ ИЗ ЭТИХ ОПЕРАЦИЙ ИЛИ ВСЕГО ПЕРЕЧНЯ В ЛЮБЫХ СОЧЕТАНИЯХ), ПОСТАВЛЯЕМЫЕ ОТДЕЛЬНО | Т |  |  |  | 6172.08 | 303.67 | 6475.75
|  |  | 0.002 |  |  |  | 12.34 | 0.61 | 12.95
95 | Е10-226-1 | УСТАНОВКА ПОДОКОННЫХ ДОСОК | 100 М | 782.14 |  |  | 199.93 | 14.06 | 996.13 | 77.95
[5 empty] | К=1.2 | К=1.2
|  | РАЗРЯД=3.5, МЕЖР.КОЭФФ.=0.9299 ОХРиОПР=65.72%, План=69.89% Ктруд=1.2, Ктруд.маш=1.2 | 0.02 | 15.64 |  |  | 4 | 0.28 | 19.92 | 1.56
96 | 2/40-25-5/25 | ПОДОКОННИК ИЗ ПОЛИВИНИЛХЛОРИДНОГО ПРОФИЛЯ ШИРИНОЙ 350 ММ | М |  |  |  | 9.35 | 0.66 | 10.01
|  |  | 2.1 |  |  |  | 19.64 | 1.39 | 21.03
|  | ИТОГО ПО РАЗДЕЛУ 00000/23050020 |  | 64 |  |  | 615 | 43 | 722 | 6.24
|  | ОХР и ОПР | [6 empty] | 46
|  | ПЛАНОВАЯ ПРИБЫЛЬ | [6 empty] | 45
|  | ИТОГО С ОХР/ОПР И ПЛАНОВОЙ ПРИБЫЛЬЮ | [6 empty] | 813
| 00000/23050010 | ЗДАНИЕ - СТРОИТЕЛЬНАЯ ЧАСТЬ. Наружные стены. Проемы. Двери, ворота
97 | Е10-237-5 | УСТАНОВКА ДВЕРНЫХ БЛОКОВ ИЗ ПВХ В НАРУЖНЫХ ДВЕРНЫХ ПРОЕМАХ В КИРПИЧНЫХ СТЕНАХ ПРИ ПЛОЩАДИ ПРОЕМА ДО 3 М2 | 100 М2 ПРОЕМОВ | 1819.29 | 56.21 |  | 227.34 | 16.13 | 2118.97 | 196.08
[5 empty] | К=1.2 | К=1.2
|  | РАЗРЯД=3, МЕЖР.КОЭФФ.=0.8599 ОХРиОПР=65.72%, План=69.89% Ктруд=1.2, Ктруд.маш=1.2 | 0.021 | 38.21 | 1.18 |  | 4.77 | 0.34 | 44.5 | 4.12
98 | Е10-237-6 | УСТАНОВКА ДВЕРНЫХ БЛОКОВ ИЗ ПВХ В НАРУЖНЫХ ДВЕРНЫХ ПРОЕМАХ В КИРПИЧНЫХ СТЕНАХ ПРИ ПЛОЩАДИ ПРОЕМА СВЫШЕ 3 М2 | 100 М2 ПРОЕМОВ | 1494.51 | 38.44 |  | 162.71 | 11.52 | 1707.18 | 161.08
[5 empty] | К=1.2 | К=1.2
|  | РАЗРЯД=3, МЕЖР.КОЭФФ.=0.8599 ОХРиОПР=65.72%, План=69.89% Ктруд=1.2, Ктруд.маш=1.2 | 0.046 | 68.75 | 1.77 |  | 7.48 | 0.53 | 78.53 | 7.41
99 | 2/40-20-20/80-1 | БЛОК ДВЕРНОЙ НАРУЖНЫЙ ИЗ ПОЛИВИНИЛХЛОРИДНОГО ПРОФИЛЯ 2460Х1860 | ШТ |  |  |  | 1235 | 86.94 | 1321.94
|  |  | 1 |  |  |  | 1235 | 86.94 | 1321.94
100 | 2/40-20-20/90-1 | БЛОК ДВЕРНОЙ НАРУЖНЫЙ ИЗ ПОЛИВИНИЛХЛОРИДНОГО ПРОФИЛЯ 2460Х840 | ШТ |  |  |  | 1098 | 77.3 | 1175.3
|  |  | 1 |  |  |  | 1098 | 77.3 | 1175.3
101 | Е10-231-2 | ЗАПОЛНЕНИЕ ЗАЗОРА МЕЖДУ ДВЕРНОЙ КОРОБКОЙ И СТЕНОЙ МОНТАЖНОЙ ПЕНОЙ В БЕТОННЫХ И КИРПИЧНЫХ СТЕНАХ, ПРИ ПЛОЩАДИ ПРОЕМА СВЫШЕ 2 М2 | 100 М2 ПРОЕМОВ | 115.35 |  |  | 312.56 | 21.94 | 449.85 | 12.43
[5 empty] | К=1.2 | К=1.2
|  | РАЗРЯД=3, МЕЖР.КОЭФФ.=0.8599 ОХРиОПР=65.72%, План=69.89% Ктруд=1.2, Ктруд.маш=1.2 | 0.067 | 7.73 |  |  | 20.94 | 1.47 | 30.14 | 0.83
|  | ИТОГО ПО РАЗДЕЛУ 00000/23050010 |  | 115 | 3 |  | 2366 | 167 | 2651 | 12.36
|  | ОХР и ОПР | [6 empty] | 83
|  | ПЛАНОВАЯ ПРИБЫЛЬ | [6 empty] | 80
|  | ИТОГО С ОХР/ОПР И ПЛАНОВОЙ ПРИБЫЛЬЮ | [6 empty] | 2814
| 00000/24060010 | ЗДАНИЕ - СТРОИТЕЛЬНАЯ ЧАСТЬ. Внутренние стены. Проемы. Двери, ворота
102 | Е10-237-7 | УСТАНОВКА ДВЕРНЫХ БЛОКОВ ИЗ ПВХ ВО ВНУТРЕННИХ ДВЕРНЫХ ПРОЕМАХ И В ПЕРЕГОРОДКАХ В КИРПИЧНЫХ СТЕНАХ ПРИ ПЛОЩАДИ ПРОЕМА ДО 3 М2 | 100 М2 ПРОЕМОВ | 1554.19 | 56.21 |  | 227.34 | 16.13 | 1853.87 | 167.51
[5 empty] | К=1.2 | К=1.2
|  | РАЗРЯД=3, МЕЖР.КОЭФФ.=0.8599 ОХРиОПР=65.72%, План=69.89% Ктруд=1.2, Ктруд.маш=1.2 | 0.077 | 119.67 | 4.33 |  | 17.51 | 1.24 | 142.75 | 12.9
103 | 2/40-20-1/10-1 | БЛОК ДВЕРНОЙ ВНУТРЕННИЙ П Ч 2100Х950 | ШТ |  |  |  | 762 | 53.64 | 815.64
|  |  | 1 |  |  |  | 762 | 53.64 | 815.64
104 | 2/40-20-1/20-2 | БЛОК ДВЕРНОЙ ВНУТРЕННИЙ П Ч 2100Х1300 | ШТ |  |  |  | 910 | 64.06 | 974.06
|  |  | 1 |  |  |  | 910 | 64.06 | 974.06
105 | 2/40-20-5/5-3 | БЛОК ДВЕРНОЙ ВНУТРЕННИЙ П Ч 2100Х680 | ШТ |  |  |  | 699 | 49.21 | 748.21
|  |  | 1 |  |  |  | 699 | 49.21 | 748.21
106 | 2/40-20-5/15-1 | БЛОК ДВЕРНОЙ ВНУТРЕННИЙ П Г 2100Х750 | ШТ |  |  |  | 745 | 52.45 | 797.45
|  |  | 2 |  |  |  | 1490 | 104.9 | 1594.9
107 | Е10-231-2 | ЗАПОЛНЕНИЕ ЗАЗОРА МЕЖДУ ДВЕРНОЙ КОРОБКОЙ И СТЕНОЙ МОНТАЖНОЙ ПЕНОЙ В БЕТОННЫХ И КИРПИЧНЫХ СТЕНАХ, ПРИ ПЛОЩАДИ ПРОЕМА СВЫШЕ 2 М2 | 100 М2 ПРОЕМОВ | 115.35 |  |  | 312.56 | 21.94 | 449.85 | 12.43
[5 empty] | К=1.2 | К=1.2
|  | РАЗРЯД=3, МЕЖР.КОЭФФ.=0.8599 ОХРиОПР=65.72%, План=69.89% Ктруд=1.2, Ктруд.маш=1.2 | 0.257 | 29.64 |  |  | 80.33 | 5.64 | 115.61 | 3.19
|  | ИТОГО ПО РАЗДЕЛУ 00000/24060010 |  | 149 | 4 |  | 3959 | 279 | 4391 | 16.09
|  | ОХР и ОПР | [6 empty] | 108
|  | ПЛАНОВАЯ ПРИБЫЛЬ | [6 empty] | 104
|  | ИТОГО С ОХР/ОПР И ПЛАНОВОЙ ПРИБЫЛЬЮ | [6 empty] | 4603
|  | ИТОГО ПО Строительные работы (город) |  | 16699 | 1059 | 404 | 22306 | 1661 | 41725 | 1615.49 | 38.01
|  | ОХРиОПР = 65.72% * Креконстр=1.1 | [6 empty] | 12364
|  | План.приб. = 69.89% | [6 empty] | 11953
|  | ИТОГО | [6 empty] | 66042
|  | ИТОГО ПО Монтаж металлических конструкций |  | 14 |  |  |  |  | 14 | 1.46
|  | ОХРиОПР = 57.16% * Креконстр=1.1 | [6 empty] | 9
|  | План.приб. = 67.42% | [6 empty] | 9
|  | ИТОГО | [6 empty] | 32
|  | ИТОГО |  | 16713 | 1059 | 404 | 22306 | 1661 | 41739 | 1616.95 | 38.01
|  | ОХР и ОПР | [6 empty] | 12373
|  | ПЛАНОВАЯ ПРИБЫЛЬ | [6 empty] | 11962
|  | СРЕДНИЙ РАЗРЯД РАБОЧИХ | [6 empty] | 3.6
|  | ВСЕГО | [6 empty] | 66074
В ТОМ ЧИСЛЕ:
|  | СТРОИТЕЛЬНЫЕ РАБОТЫ | [6 empty] | 41739
|  | ЗАРАБОТНАЯ ПЛАТА | [6 empty] | 16712
|  | ЭКСПЛУАТАЦИЯ МАШИН И МЕХАНИЗМОВ | [6 empty] | 1060
|  | В Т.Ч. ЗАРАБОТНАЯ ПЛАТА МАШИНИСТОВ | [6 empty] | 404
|  | МАТЕРИАЛЫ, ИЗДЕЛИЯ, КОНСТРУКЦИИ | [6 empty] | 22306
|  | ТРАНСПОРТ | [6 empty] | 1661
|  | ОХР И ОПР | [6 empty] | 12372
|  | ПЛАНОВАЯ ПРИБЫЛЬ | [6 empty] | 11962
|  | ПРОЧИЕ СРЕДСТВА |  |  |  |  | 768 |  | 768
|  | В Т.Ч. СТ-ТЬ ПРИЕМА И ПЕРЕРАБОТКИ ОТХОДОВ |  |  |  |  | 768 |  | 768
В Т.Ч. ЭКОЛОГИЧЕСКИЙ НАЛОГ
|  | ВОЗВРАТ МАТЕРИАЛОВ |  |  |  |  | 15 |  | 15
|  | В Т.Ч. БЕЗ ВКЛЮЧЕНИЯ В ИТОГИ |  |  |  |  | 15 |  | 15
|  | ВСЕГО С ПРОЧИМИ И ОБОРУДОВАНИЕМ | [6 empty] | 66842
|  | ЗАТРАТЫ ТРУДА (ЧЕЛ-Ч) | [6 empty] | 1616.95
|  | ЗАТРАТЫ ТРУДА МАШИНИСТОВ (МАШ-Ч) | [6 empty] | 38.01
|  | ВСЕГО СТРОИТЕЛЬНЫХ И ИНЫХ СПЕЦИАЛЬНЫХ МОНТАЖНЫХ РАБОТ С УЧЕТОМ | [6 empty] | 66074
ТЕНДЕРА [66074+0+0+0]
|  | ЗАТРАТЫ, СВЯЗАННЫЕ С ОТЧИСЛЕНИЯМИ НА СОЦИАЛЬНОЕ СТРАХОВАНИЕ | [6 empty] | 5820
[((16713+404)*(34/100)) * ((100-0)/100)]
|  | ДРУГИЕ ПРОЧИЕ ЗАТРАТЫ | [6 empty] | 768
|  | В ТОМ ЧИСЛЕ СТОИМОСТЬ ПРИЕМА И ПЕРЕРАБОТКИ ОТХОДОВ | [6 empty] | 768
|  | ИТОГО ПРОЧИЕ ЗАТРАТЫ [0+5820+0+0+0+768+0+0] | [6 empty] | 6588
|  | ИТОГО СТРОИТЕЛЬНЫХ И ИНЫХ СПЕЦИАЛЬНЫХ МОНТАЖНЫХ РАБОТ [66074+6588+0] | [6 empty] | 72662
Составил
|  | (должность служащего) | (подпись) |  | (инициалы, фамилия)
Проверил
|  | (должность служащего) | (подпись) |  | (инициалы, фамилия)

## id=678 ВР-1
Наименование объекта: МОДЕРНИЗАЦИЯ ПОМЕЩЕНИЙ В ЗДАНИИ ПОЛИКЛИНИКИ ПО УЛ. ВРУБЛЕВСКОГО, 46/1 В Г.
ГРОДНО
Код объекта:
Наименование здания, сооружения: МОДЕРНИЗАЦИЯ ПОМЕЩЕНИЙ АПТЕКИ
Шифр здания, сооружения:
Комплект чертежей:
ВЕДОМОСТЬ РЕСУРСОВ №1
на АРХИТЕКТУРНО-СТРОИТЕЛЬНЫЕ РЕШЕНИЯ
Составлена в ценах на |  | 01.03.2024
(дата разработки)
№ п/п | Код | Наименование ресурса | Единица измерения | Количество | Стоимость ресурса, бел. руб.
[5 empty] | за единицу измерения | общая (гр.5 х гр.6)
1 | 2 | 3 | 4 | 5 | 6 | 7
1 | С1-1 | ЗАТРАТЫ ТРУДА РАБОЧИХ | ЧЕЛ-Ч. | 1616.95
2 | С1-3 | ЗАТРАТЫ ТРУДА МАШИНИСТОВ | ЧЕЛ-Ч. | 38.01
3 | М340101 | АГРЕГАТЫ ОКРАСОЧНЫЕ ВЫСОКОГО ДАВЛЕНИЯ ДЛЯ ОКРАСКИ ПОВЕРХНОСТЕЙ КОНСТРУКЦИЙ МОЩНОСТЬЮ 1 КВТ | МАШ.-Ч | 0.089856 | 2.07 | 0.19
4 | М110907 | ВИБРАТОРЫ | МАШ.-Ч | 7.7175 | 0.79 | 6.1
5 | М331615 | ДРЕЛИ ЭЛЕКТРИЧЕСКИЕ | МАШ.-Ч | 33.4351 | 0.27 | 9.03
6 | М050101 | КОМПРЕССОРЫ ПЕРЕДВИЖНЫЕ С ДВИГАТЕЛЕМ ВНУТРЕННЕГО СГОРАНИЯ ДАВЛЕНИЕМ ДО 686 КПА (7АТМ) 2,2 М3/МИН | МАШ.-Ч | 6.6692 | 27.02 | 180.2
7 | М050102 | КОМПРЕССОРЫ ПЕРЕДВИЖНЫЕ С ДВИГАТЕЛЕМ ВНУТРЕННЕГО СГОРАНИЯ ДАВЛЕНИЕМ ДО 686 КПА (7АТМ) 5 М3/МИН | МАШ.-Ч | 20.1754 | 27.14 | 547.56
8 | М050401 | КОМПРЕССОРЫ ПЕРЕДВИЖНЫЕ С ЭЛЕКТРОДВИГАТЕЛЕМ ДАВЛЕНИЕМ 600 КПА (6 АТМ) 0,5 М3/МИН | МАШ.-Ч | 0.05628 | 1.7 | 0.1
9 | М021141 | КРАНЫ НА АВТОМОБИЛЬНОМ ХОДУ ПРИ РАБОТЕ НА ДРУГИХ ВИДАХ СТРОИТЕЛЬСТВА, 10 Т | МАШ.-Ч | 2.7067 | 40.12 | 108.59
10 | М021143 | КРАНЫ НА АВТОМОБИЛЬНОМ ХОДУ ПРИ РАБОТЕ НА ДРУГИХ ВИДАХ СТРОИТЕЛЬСТВА, 16 Т | МАШ.-Ч | 0.068861 | 48.99 | 3.37
11 | М030402 | ЛЕБЕДКИ ЭЛЕКТРИЧЕСКИЕ ТЯГОВЫМ УСИЛИЕМ ДО 12,26 (1,25) КН (Т) | МАШ.-Ч | 0.037757 | 0.99 | 0.04
12 | М030405 | ЛЕБЕДКИ ЭЛЕКТРИЧЕСКИЕ ТЯГОВЫМ УСИЛИЕМ ДО 49,05 (5) КН (Т) | МАШ.-Ч | 1.9301 | 3.77 | 7.28
13 | М030401 | ЛЕБЕДКИ ЭЛЕКТРИЧЕСКИЕ ТЯГОВЫМ УСИЛИЕМ ДО 5,79 (0,59) КН (Т) | МАШ.-Ч | 2.9788 | 0.65 | 1.94
14 | М330302 | МАШИНЫ ШЛИФОВАЛЬНЫЕ УГЛОВЫЕ | МАШ.-Ч | 7.3895 | 0.85 | 6.28
15 | М330301 | МАШИНЫ ШЛИФОВАЛЬНЫЕ ЭЛЕКТРИЧЕСКИЕ | МАШ.-Ч | 4.1674 | 0.75 | 3.13
16 | М330805 | МОЛОТКИ ПРИ РАБОТЕ ОТ ПЕРЕДВИЖНЫХ КОМПРЕССОРНЫХ СТАНЦИЙ ОТБОЙНЫЕ ПНЕВМАТИЧЕСКИЕ (БЕЗ УЧЕТА СТОИМОСТИ СЖАТОГО ВОЗДУХА) | МАШ.-Ч | 26.8446 | 0.49 | 13.15
17 | М331451 | ПЕРФОРАТОРЫ ЭЛЕКТРИЧЕСКИЕ | МАШ.-Ч | 11.1138 | 0.71 | 7.89
18 | М031110 | ПОДЪЕМНИКИ СТРОИТЕЛЬНЫЕ 0,5 Т | МАШ.-Ч | 0.76035 | 12.85 | 9.77
19 | М331305 | ПЫЛЕСОС ПРОМЫШЛЕННЫЙ | МАШ.-Ч | 7.452 | 2.92 | 21.76
20 | М110610 | СМЕСИТЕЛЬ-ПЕРЕГРУЖАТЕЛЬ 3 М3 | МАШ.-Ч | 0.20702 | 15.25 | 3.16
21 | М331617 | СРЕДСТВА МАЛОЙ МЕХАНИЗАЦИИ | МАШ.-Ч | 7.1838 | 14.91 | 107.11
22 | М040600 | УСТАНОВКИ ДЛЯ РУЧНОЙ ПЛАЗМЕННОЙ РЕЗКИ МЕТАЛЛА | МАШ.-Ч | 0.74326 | 21.27 | 15.81
23 | М040502 | УСТАНОВКИ ДЛЯ СВАРКИ РУЧНОЙ ДУГОВОЙ (ПОСТОЯННОГО ТОКА) | МАШ.-Ч | 0.34987 | 3.6 | 1.26
24 | М134041 | ШУРУПОВЕРТ | МАШ.-Ч | 8.2925 | 0.73 | 6.05
25 | 2/40-20-5/15-1 | БЛОК ДВЕРНОЙ ВНУТРЕННИЙ П Г 2100Х750 | ШТ | 2 | 745 | 1490
26 | 2/40-20-1/20-2 | БЛОК ДВЕРНОЙ ВНУТРЕННИЙ П Ч 2100Х1300 | ШТ | 1 | 910 | 910
27 | 2/40-20-5/5-3 | БЛОК ДВЕРНОЙ ВНУТРЕННИЙ П Ч 2100Х680 | ШТ | 1 | 699 | 699
28 | 2/40-20-1/10-1 | БЛОК ДВЕРНОЙ ВНУТРЕННИЙ П Ч 2100Х950 | ШТ | 1 | 762 | 762
29 | 2/40-20-20/80-1 | БЛОК ДВЕРНОЙ НАРУЖНИЙ ИЗ ПОЛИВИНИЛХЛОРИДНОГО ПРОФИЛЯ 2460Х1860 | ШТ | 1 | 1235 | 1235
30 | 2/40-20-20/90-1 | БЛОК ДВЕРНОЙ НАРУЖНИЙ ИЗ ПОЛИВИНИЛХЛОРИДНОГО ПРОФИЛЯ 2460Х840 | ШТ | 1 | 1098 | 1098
31 | 2/40-10-10-15/115-1 | БЛОК ОКОННЫЙ ИЗ ПОЛИВИНИЛХЛОРИДНОГО ПРОФИЛЯ BRUGMANN ОП 1680-900 П/О СП2, С ПОВОРОТНО-ОТКИДНЫМ УСТРОЙСТВОМ, С ДВУХКАМЕРНЫМ СТЕКЛОПАКЕТОМ | М2 | 1.5 | 345 | 517.5
32 | 1/10-160-20/15 | ВЕТОШЬ | КГ | 0.50398 | 1.59 | 0.8
33 | 1/10-280-20/40 | ВОДА | М3 | 3.2959 | 1.61 | 5.31
34 | 1/10-130-15/107 | ГЕРМЕТИК СИЛИКОНОВЫЙ 280 МЛ | ШТ. | 1.4906 | 8.01 | 11.94
35 | 1/10-230-15/50-1 | ГРУНТОВКА | КГ | 19.8 | 12.47 | 246.91
36 | 1/10-230-15/390-1 | ГРУНТОВКА (КАПА ГРУНД) | КГ | 22 | 28 | 616
37 | 1/10-230-15/395 | ГРУНТОВКА АКРИЛОВАЯ ГЛУБОКОГО ПРОНИКНОВЕНИЯ ДЛЯ НАРУЖНЫХ (Н) И ВНУТРЕННИХ РАБОТ (В), ПОЛИМЕРНАЯ (П), ОДНОКОМПОНЕНТНАЯ (1), ВОДНО-ДИСПЕРСИОННАЯ (Д) | КГ | 71.7 | 1.73 | 124.04
38 | 1/55-50-25/50 | ГРУНТОВКА ГФ-021, КРАСНО-КОРИЧНЕВАЯ | Т | 0.000324 | 4015.2 | 1.3
39 | 1/10-230-60-10/5 | ГРУНТОВКА ДЛЯ НАРУЖНЫХ (Н) И ВНУТРЕННИХ (В) РАБОТ, ПОЛИМИНЕРАЛЬНАЯ (ПМ), ОДНОКОМПОНЕНТНАЯ (1), СУХАЯ СМЕСЬ (СС), ЦЕМЕНТНАЯ | Т | 0.05977 | 535.67 | 32.02
40 | 1/10-230-60-45-10/25-1-1 | ДЕКОРАТИВНЫЙ СОСТАВ CAPADECOR STUCCODECOR DI PERLA | КГ | 16.5 | 58.64 | 967.56
41 | 2/10-35/30 | ДЕТАЛИ ЗАКЛАДНЫЕ, ИЗГОТОВЛЕННЫЕ С ПРИМЕНЕНИЕМ СВАРКИ, ГНУТЬЯ, СВЕРЛЕНИЯ (ПРОБИВКИ) ОТВЕРСТИЙ (ПРИ НАЛИЧИИ ОДНОЙ ИЗ ЭТИХ ОПЕРАЦИЙ ИЛИ ВСЕГО ПЕРЕЧНЯ В ЛЮБЫХ СОЧЕТАНИЯХ), ПОСТАВЛЯЕМЫЕ ОТДЕЛЬНО | Т | 0.002 | 6172.08 | 12.34
42 | 1/10-230-35/47 | ДИСПЕРСИЯ ПОЛИВИНИЛАЦЕТАТНАЯ НЕПЛАСТИФИЦИРОВАННАЯ МАРКИ Д50Н | КГ | 0.01 | 6 | 0.06
43 | 1/10-110-50-15/325 | ДОСКИ ОБРЕЗНЫЕ ХВОЙНЫХ ПОРОД ДЛИНОЙ 4-6,5 М, ШИРИНОЙ 75-150 ММ, ТОЛЩИНОЙ 19, 22 ММ, 2 СОРТА | М3 | 0.009564 | 287.22 | 2.75
44 | 1/10-240-30-45/11 | ДЮБЕЛЬ МЕТАЛЛИЧЕСКИЙ РАМНЫЙ 10 Х 112 | 10 ШТ. | 4.9022 | 3.65 | 17.89
45 | 1/10-240-30-45/13 | ДЮБЕЛЬ МЕТАЛЛИЧЕСКИЙ РАМНЫЙ 10 Х 152 | 1000 ШТ. | 0.035856 | 369.34 | 13.24
46 | 1/10-240-30-35/20 | ДЮБЕЛЬ ПОЛИПРОПИЛЕНОВЫЙ 10 Х 50, 10 Х 80 | 1000 ШТ. | 0.00402 | 21.07 | 0.08
47 | 1/10-240-30-50/10 | ДЮБЕЛЬ С ШУРУПОМ ДЛЯ БЫСТРОГО МОНТАЖА 6 Х 40 ММ | 100 ШТ. | 2 | 3.17 | 6.34
48 | 1/10-240-30-50/60 | ДЮБЕЛЬ С ШУРУПОМ ДЛЯ БЫСТРОГО МОНТАЖА 8 Х 80 ММ | 100 ШТ. | 1.45 | 10.05 | 14.57
49 | 1/10-240-30-30/362-1 | ДЮБЕЛЬ-ГВОЗДЬ МОНТАЖНЫЙ 5 Х 60 ММ | 100 ШТ. | 2.2 | 4.57 | 10.05
50 | 1/10-120-175-20/40 | ЖГУТ ТЕПЛОЗВУКОИЗОЛЯЦИОННЫЙ ПОЛИЭТИЛЕНОВЫЙ ПОРИСТЫЙ ПОРИФЛЕКС ДИАМЕТРОМ 40 ММ | М | 11.55 | 0.52 | 6.01
51 | 1/10-240-35/36 | ЗАГЛУШКА ПОЛИЭТИЛЕНОВАЯ РАМНОГО АНКЕРА | 1000 ШТ. | 0.068878 | 14.33 | 0.99
52 | 2/10-40/5 | КАРКАСЫ АРМАТУРНЫЕ СТАЛЬНЫЕ ПЛОСКИЕ | Т | 0.031 | 4365.99 | 135.35
53 | 1/10-230-65-20-5/25-1 | КЕРАМОГРАНИТ КРУПНОРАЗМЕРНЫЙ ПЛОСКИЙ ГЛАЗУРОВАННЫЙ | М2 | 61.3 | 62 | 3800.6
54 | 4/1-6-20-10-10/20 | КИРПИЧ СИЛИКАТНЫЙ РЯДОВОЙ УТОЛЩЕННЫЙ (ПОЛУТОРНЫЙ) ПОЛНОТЕЛЫЙ МАРКИ ПО ПРОЧНОСТИ М150, МАРКИ ПО МОРОЗОСТОЙКОСТИ F35, КЛАССА СРЕДНЕЙ ПЛОТНОСТИ 1.4-2.0, РАЗМЕРОМ 250 Х 120 Х 88 ММ | 1000 ШТ. | 1.6731 | 386.61 | 646.83
55 | 1/10-230-60-15/40 | КОМПОЗИЦИЯ ДЛЯ ЗАПОЛНЕНИЯ ШВОВ СУХАЯ ШИРИНОЙ ДО 8 ММ, ЭЛАСТИЧНАЯ, ВОДОСТОЙКАЯ, ТРЕЩИНОСТОЙКАЯ, ПРОТИВОГРИБКОВАЯ, ДЛЯ НАРУЖНЫХ И ВНУТРЕННИХ РАБОТ (НВ), ЦВЕТНАЯ (ФАСОВКА ПО 5 КГ) | Т | 0.034 | 3848.21 | 130.84
56 | 1/10-230-40-10/64-1 | КРАСКА ВОДНО-ДИСПЕРСИОННАЯ ДЛЯ ВНУТРЕННИХ РАБОТ | КГ | 45.85 | 17.9 | 820.72
57 | 1/10-230-40-10/64-2 | КРАСКА ВОДНО-ДИСПЕРСИОННАЯ ДЛЯ ВНУТРЕННИХ РАБОТ | КГ | 7.7 | 9.99 | 76.92
58 | 1/10-230-40-10/197-1 | КРАСКА ВОДНО-ДИСПЕРСИОННАЯ ДЛЯ НАРУЖНЫХ И ВНУТРЕННИХ РАБОТ, ОСНОВА (БАЗА) БЕЛАЯ | КГ | 0.28 | 21.12 | 5.91
59 | 1/10-240-38/75 | КРЕПЕЖНЫЙ ПРОФИЛЬ Г-ОБРАЗНЫЙ 44 Х 60 Х 3000 (ОЦИНКОВАННАЯ СТАЛЬ С ПОРОШКОВОЙ ОКРАСКОЙ 1,2 ММ) | М | 110 | 3.71 | 408.1
60 | 1/10-230-95/120 | КРЕСТИКИ ДЛЯ ПЛИТКИ ТОЛЩИНОЙ 3 ММ | 1000 ШТ. | 0.106 | 3.65 | 0.39
61 | 1/10-170-2/30 | КРУГ НА БАКЕЛИТЕ УСИЛЕННОМ ОТРЕЗНОЙ 230 Х 2 Х 22 ДЛЯ РЕЗКИ КАМНЯ, БЕТОНА | ШТ. | 0.37466 | 2.74 | 1.03
62 | 1/10-230-50-15/19 | КСИЛОЛ НЕФТЯНОЙ МАРКИ А | Т | 5.4e-05 | 4800 | 0.26
63 | 1/10-235-20/772 | ЛЕНТА МАЛЯРНАЯ, ОДНОСТОРОННЯЯ, 50 ММХ50 М | М2 | 14.3 | 1.86 | 26.6
64 | 1/10-235-20/100 | ЛЕНТА ПАРОПРОНИЦАЕМАЯ САМОРАСШИРЯЮЩАЯСЯ УПЛОТНИТЕЛЬНАЯ (ПСУЛ) ШИРИНОЙ 12 ММ С МАКСИМАЛЬНЫМ РАСШИРЕНИЕМ ЛЕНТЫ 30 ММ | М | 5.418 | 0.67 | 3.63
65 | 1/10-235-20/324 | ЛЕНТА САМОКЛЕЯЩАЯСЯ НЕОТВЕРЖДАЕМАЯ ГИДРО-ПАРОИЗОЛЯЦИОННАЯ БУТИЛКАУЧУКОВАЯ, АРМИРОВАННАЯ НЕТКАНЫМ ПОЛОТНОМ, МАРКИ ЛТ (О)), ШИРИНОЙ 120-150 ММ, ТОЛЩИНОЙ 1,5 ММ | М | 5.418 | 1.85 | 10.02
66 | 1/10-235-23/52 | ЛЕНТА ТЕПЛОЗВУКОИЗОЛЯЦИОННАЯ (ДЕМПФЕРНАЯ) ПОЛИЭТИЛЕНОВАЯ ПОРИСТАЯ, ШИРИНОЙ 125 ММ, ТОЛЩИНОЙ 8 ММ | М | 80.8 | 0.31 | 25.05
67 | 2/20-100-15/45 | ОТЛИВ ОКОННЫЙ ИЗ СТАЛИ ОЦИНКОВАННОЙ ТОЛЩИНОЙ 0,45-0,5 ММ, ШИРИНОЙ 320 ММ, С ОДНОСТОРОННИМ ПОЛИМЕРНЫМ ПОКРЫТИЕМ, ЦВЕТ БЕЛЫЙ | М | 2.1 | 10.85 | 22.79
68 | 1/10-135-30/70 | ПЕНА ПОЛИУРЕТАНОВАЯ МОНТАЖНАЯ ПРОИЗВОДСТВЕННАЯ В АЭРОЗОЛЬНОЙ УПАКОВКЕ | Л | 10.5745 | 16.67 | 176.28
69 | 4/2-1-2-8-1-10/7 | ПЕРЕМЫЧКА 2ПБ13-1-П C12/15, F100, W2 СЕРИЯ 1.038.1 ВЫП.1 | ШТ. | 1 | 10.45 | 10.45
70 | 1/10-160-10/190 | ПЛЕНКА ПОЛИЭТИЛЕНОВАЯ ПЕРВОГО СОРТА, ТОЛЩИНОЙ 0,2 ММ | М2 | 12.3126 | 0.8 | 9.85
71 | 1/10-230-95/50 | ПЛИТА ПОТОЛОЧНАЯ ТИПА "ARMSTRONG", РАЗМЕРОМ 600 Х 600 ММ | М2 | 107.49 | 13.13 | 1411.34
72 | 1/10-230-65-20-20/26-1 | ПЛИТКИ КЕРАМИЧЕСКИЕ ДЛЯ ВНУТРЕННЕЙ ОБЛИЦОВКИ СТЕН | М2 | 27.56 | 28.98 | 798.69
73 | 1/10-230-65-20-23/42-1 | ПЛИТКИ КЕРАМИЧЕСКИЕ ДЛЯ ПОЛОВ ОСНОВНЫЕ НЕГЛАЗУРОВАННЫЕ (КЕРАМОГРАНИТ) РАЗМЕРОМ 300 Х 300 ММ, 303 Х 303 ММ | М2 | 29.9936 | 35 | 1049.78
74 | 1/10-230-65-20-23/178-1 | ПЛИТКИ КЕРАМИЧЕСКИЕ ДЛЯ ПОЛОВ ПОЛИРОВАННЫЕ | М2 | 0.51 | 29.12 | 14.85
75 | 1/10-230-65-20-23/154-1 | ПЛИТКИ КЕРАМИЧЕСКИЕ КЕРАМОГРАНИТ | М2 | 5.6 | 42 | 235.2
76 | 1/10-230-55-20/15 | ПОДВЕС РЕГУЛИРУЕМЫЙ С ЗАЖИМОМ ДЛЯ ПРОФИЛЯ CD (ПП) | ШТ. | 145 | 0.55 | 79.75
77 | 2/40-25-5/25 | ПОДОКОННИК ИЗ ПОЛИВИНИЛХЛОРИДНОГО ПРОФИЛЯ ШИРИНОЙ 350 ММ | М | 2.1 | 9.35 | 19.64
78 | 2/50-30-30/15 | ПРОБКИ ДЕРЕВЯННЫЕ ХВОЙНЫХ ПОРОД | М3 | 0.028672 | 801.72 | 22.99
79 | 1/10-230-55-20/60 | ПРОФИЛЬ ДЛЯ ГИПСОКАРТОНА ПЕРЕГОРОДОЧНЫЙ CW (ПС) 50 Х 50, 0,6 ММ | М | 160 | 2.99 | 478.4
80 | 1/10-230-57-10/35 | ПРОФИЛЬ МЕТАЛЛИЧЕСКИЙ U-ОБРАЗНЫЙ НЕСУЩИЙ НАПРАВЛЯЮЩИЙ ДЛЯ ПОДВЕСНОГО ПОТОЛКА | М | 145 | 0.92 | 133.4
81 | 1/10-230-60-35/19 | РАСТВОРНАЯ СМЕСЬ СУХАЯ (РСС), ОБЛИЦОВОЧНАЯ, ЦЕМЕНТНАЯ, УНИВЕРСАЛЬНАЯ, ДЛЯ НАРУЖНЫХ И ВНУТРЕННИХ РАБОТ (НВ), М100/М150, F75 | Т | 1.446 | 257.83 | 372.82
82 | 1/10-230-60-35/47 | РАСТВОРНАЯ СМЕСЬ СУХАЯ (РСС), ОБЛИЦОВОЧНАЯ, ЦЕМЕНТНО-ИЗВЕСТКОВАЯ, ДЛЯ ВНУТРЕННИХ РАБОТ (В), М100 | Т | 0.6055 | 232.52 | 140.79
83 | 1/10-230-60-45-5/125 | РАСТВОРНАЯ СМЕСЬ СУХАЯ (РСС), ШТУКАТУРНАЯ, ДЛЯ НАРУЖНЫХ И ВНУТРЕННИХ РАБОТ (НВ), ЦЕМЕНТНАЯ, М75/М100, F75 | Т | 0.0063 | 229.95 | 1.45
84 | 4/1-4-20-20-10-20/10 | РАСТВОРЫ КЛАДОЧНЫЕ ТЯЖЕЛЫЕ ЦЕМЕНТНЫЕ, МАРКИ 100 | М3 | 1.7618 | 85.88 | 151.3
85 | 4/1-4-20-20-10-20/20 | РАСТВОРЫ КЛАДОЧНЫЕ ТЯЖЕЛЫЕ ЦЕМЕНТНЫЕ, МАРКИ 150 | М3 | 0.1625 | 106.39 | 17.29
86 | 4/1-4-20-20-10-20/30 | РАСТВОРЫ КЛАДОЧНЫЕ ТЯЖЕЛЫЕ ЦЕМЕНТНЫЕ, МАРКИ 200 | М3 | 0.00528 | 116.29 | 0.61
87 | 4/1-4-20-20-20-10/20 | РАСТВОРЫ КЛАДОЧНЫЕ ЦЕМЕНТНО-ИЗВЕСТКОВЫЕ, МАРКИ 50 | М3 | 0.80371 | 107.04 | 86.03
88 | 1/10-170-10/165 | СВЕРЛА С SDS PLUS ХВОСТОВИКОМ (НАКОНЕЧНИК ИЗ ТВЕРДОСПЛАВНОЙ СТАЛИ) (ПО БЕТОНУ), ДИАМЕТРОМ 10-12 ММ, ДЛИНОЙ 110-165 ММ | ШТ. | 0.20986 | 5.82 | 1.22
89 | 1/10-170-10/115 | СВЕРЛА С SDS PLUS ХВОСТОВИКОМ (НАКОНЕЧНИК ИЗ ТВЕРДОСПЛАВНОЙ СТАЛИ) (ПО БЕТОНУ), ДИАМЕТРОМ 5-10 ММ, ДЛИНОЙ 210 (215) ММ | ШТ. | 2 | 7.4 | 14.8
90 | 1/10-170-10/135 | СВЕРЛА С SDS PLUS ХВОСТОВИКОМ (НАКОНЕЧНИК ИЗ ТВЕРДОСПЛАВНОЙ СТАЛИ) (ПО БЕТОНУ), ДИАМЕТРОМ 8-10 ММ, ДЛИНОЙ 260 (265) ММ | ШТ. | 0.91872 | 12.68 | 11.65
91 | 1/10-170-10/15 | СВЕРЛА СПИРАЛЬНЫЕ С ЦИЛИНДРИЧЕСКИМ ХВОСТОВИКОМ, ДЛИННАЯ СЕРИЯ (ПО МЕТАЛЛУ), ДИАМЕТРОМ 4,3-5,3 ММ | ШТ. | 0.04 | 0.36 | 0.01
92 | 1/10-120-220-70/22 | СТЕКЛОСЕТКА ССШ-160(100) | М2 | 313.3 | 1.2 | 375.96
93 | 8/2/1 | СТРОИТЕЛЬНЫЕ ОТХОДЫ И (ИЛИ) СТРОИТЕЛЬНЫЙ МУСОР | Т | 11.191
94 | 1/10-160-20/35 | ТКАНЬ МЕШОЧНАЯ | 10 М2 | 0.343 | 28.01 | 9.61
95 | 6/20-20-10/10 | ТРУБА СТАЛЬНАЯ СВАРНАЯ ВОДОГАЗОПРОВОДНАЯ НЕОЦИНКОВАННАЯ ЛЕГКАЯ НОМИНАЛЬНЫМ ДИАМЕТРОМ 15 ММ, ТОЛЩИНОЙ СТЕНКИ 2,5 ММ | М | 0.23153 | 2.54 | 0.59
96 | 1/10-230-50-15/95 | УАЙТ-СПИРИТ | Т | 8.3e-05 | 5737 | 0.48
97 | 2/40-25-15/5-1 | УГОЛОК ПЛАСТИКОВЫЙ | М | 80.8 | 0.96 | 77.57
98 | 1/10-180-20/113 | ШКУРКА ШЛИФОВАЛЬНАЯ НА БУМАЖНОЙ ОСНОВЕ ВОДОСТОЙКАЯ | М2 | 4.604 | 7.44 | 34.25
99 | 1/10-235-25/25 | ШНУР РЕЗИНОВЫЙ КРУГЛОГО СЕЧЕНИЯ ДИАМЕТРОМ СВЫШЕ 8 ДО 11 ММ ВКЛЮЧИТЕЛЬНО | КГ | 0.0494 | 6.25 | 0.31
100 | 1/10-230-60-40/55 | ШПАТЛЕВКА БЕЛАЯ, ФИНИШНАЯ, ДЛЯ НАРУЖНЫХ И ВНУТРЕННИХ РАБОТ (НВ) , ПОЛИМИНЕРАЛЬНАЯ (ПМ), ОДНОКОМПОНЕНТНАЯ (1), СУХАЯ СМЕСЬ (СС), ЦЕМЕНТНО-ИЗВЕСТКОВАЯ | Т | 0.168 | 564.61 | 94.85
101 | 1/10-230-60-45-5/45 | ШТУКАТУРКА ЗАЩИТНО-ОТДЕЛОЧНАЯ, ЦЕМЕНТНАЯ, ДЛЯ НАРУЖНЫХ И ВНУТРЕННИХ РАБОТ (НВ), ПОЛИМИНЕРАЛЬНАЯ (ПМ), СУХАЯ СМЕСЬ (СС), КРУПНОЗЕРНИСТАЯ | Т | 4.307 | 347.41 | 1496.29
102 | 1/10-240-55-10/30 | ШУРУПЫ С ПОЛУКРУГЛОЙ ГОЛОВКОЙ 3,5 Х 35 ММ | Т | 5e-06 | 4210 | 0.02
103 | 1/10-240-55-10/45 | ШУРУПЫ С ПОЛУКРУГЛОЙ ГОЛОВКОЙ 5 Х 70 ММ | Т | 3.7e-05 | 5800 | 0.21
104 | 1/10-240-55-20/40 | ШУРУПЫ-САМОРЕЗЫ 4,0 Х 25 ММ | 1000 ШТ. | 0.007 | 35 | 0.25
105 | 1/10-140-40/95 | ЭЛЕКТРОДЫ ТИПА Э42 ДИАМЕТРОМ 4 ММ | Т | 0.000448 | 12000 | 5.38
106 | 1/10-140-40/125 | ЭЛЕКТРОДЫ ТИПА Э50А ДИАМЕТРОМ 4 ММ | Т | 7e-05 | 5050.83 | 0.35
107 | 2/20-20-5-40/10 | ЭЛЕМЕНТЫ ФАСОННЫЕ (ДОБОРНЫЕ) ИЗ ЛИСТОВОЙ СТАЛИ ОГРУНТОВАННЫЕ | Т | 0.0112 | 4650 | 52.08
108 | 1/10-230-45-10/155 | ЭМАЛЬ ПЕНТАФТАЛЕВАЯ ПФ-115, СЕРАЯ | Т | 0.000324 | 8969.35 | 2.91
Составил
|  | (должность служащего) | (подпись) | (инициалы, фамилия)
Проверил
|  | (должность служащего) | (подпись) | (инициалы, фамилия)

## id=678 ВО-1
НАИМЕНОВАНИЕ ОБЪЕКТА: МОДЕРНИЗАЦИЯ ПОМЕЩЕНИЙ В ЗДАНИИ ПОЛИКЛИНИКИ ПО УЛ. ВРУБЛЕВСКОГО, 46/1 В Г.
ГРОДНО
КОД ОБЪЕКТА:
НАИМЕНОВАНИЕ ЗДАНИЯ, СООРУЖЕНИЯ: МОДЕРНИЗАЦИЯ ПОМЕЩЕНИЙ АПТЕКИ
ШИФР ЗДАНИЯ, СООРУЖЕНИЯ:
КОМПЛЕКТ ЧЕРТЕЖЕЙ:
ВЕДОМОСТЬ ОБЪЕМОВ И СТОИМОСТИ РАБОТ №1
(НОРМЫ 2022 г.)
на АРХИТЕКТУРНО-СТРОИТЕЛЬНЫЕ РЕШЕНИЯ
Составлена в ценах на |  | 01/03/2024
Код ПТМ | Наименование ПТМ | Объем | Стоимость
|  | Ед. изм. | З/плата | ЭМиМ | Материалы | Оборудование | ОХР и ОПР | Прочие | Всего
|  |  | трудоемкость чел.ч | в т.ч. з/п | Трансп. затраты | Трансп. затраты | План. Прибыль
1 | 2 | 3 | 4 | 5 | 6 | 7 | 8 | 9 | 10
00000/24090 | ЗДАНИЕ - СТРОИТЕЛЬНАЯ ЧАСТЬ. ДЕМОНТАЖНЫЕ РАБОТЫ |  | 2850 | 794 |  |  | 2289 | 768 | 8984
|  |  | 293.3 | 319 | 69 |  | 2214
00000/23000 | ЗДАНИЕ - СТРОИТЕЛЬНАЯ ЧАСТЬ. Наружные стены |  | 43 | 18 | 94 |  | 36 |  | 234
|  | М2 | 4.41 | 6 | 9 |  | 34
00000/26010 | ЗДАНИЕ - СТРОИТЕЛЬНАЯ ЧАСТЬ. Перекрытия, покрытия. Перекрытия, покрытия. ПОТОЛКИ |  | 1320 | 3 | 2547 |  | 954 |  | 5924
|  | М2 | 125.83 |  | 178 |  | 922
00000/24020 | ЗДАНИЕ - СТРОИТЕЛЬНАЯ ЧАСТЬ. Внутренние стены. Отделочные работы |  | 8726 | 70 | 6114 |  | 6335 |  | 27798
|  | М2 | 809.33 | 36 | 429 |  | 6124
00000/26040 | ЗДАНИЕ - СТРОИТЕЛЬНАЯ ЧАСТЬ. Перекрытия, покрытия. Полы |  | 2725 | 56 | 5656 |  | 1976 |  | 12729
|  | М2 | 277.76 | 8 | 405 |  | 1911
00000/25000 | ЗДАНИЕ - СТРОИТЕЛЬНАЯ ЧАСТЬ. Перегородки |  | 720 | 112 | 955 |  | 546 |  | 2944
|  | М2 | 71.63 | 35 | 83 |  | 528
00000/23050020 | ЗДАНИЕ - СТРОИТЕЛЬНАЯ ЧАСТЬ. Наружные стены. Проемы. Окна |  | 64 |  | 615 |  | 46 |  | 813
|  | М2 | 6.24 |  | 43 |  | 45
00000/23050010 | ЗДАНИЕ - СТРОИТЕЛЬНАЯ ЧАСТЬ. Наружные стены. Проемы. Двери, ворота |  | 115 | 3 | 2366 |  | 83 |  | 2814
|  | М2 | 12.36 |  | 167 |  | 80
00000/24060010 | ЗДАНИЕ - СТРОИТЕЛЬНАЯ ЧАСТЬ. Внутренние стены. Проемы. Двери, ворота |  | 149 | 4 | 3959 |  | 108 |  | 4603
|  | М2 | 16.09 |  | 279 |  | 104
| ИТОГО |  | 16713 | 1059 | 22306 |  | 12373 | 768 | 66842
|  | М2 | 1616.95 | 404 | 1661 |  | 11962
Составил
Проверил

## id=816 ЛС(э)-2
УТВЕРЖДАЮ
[5 empty] | (должность) |  | (подпись) | (инициалы, фамилия)
" " ____________________ 20_____ г.
Наименование объекта: МОДЕРНИЗАЦИЯ ПОМЕЩЕНИЙ В ЗДАНИИ ПОЛИКЛИНИКИ ПО УЛ. ВРУБЛЕВСКОГО, 46/1 В Г. ГРОДНО
Код объекта:
Наименование здания, сооружения: МОДЕРНИЗАЦИЯ ПОМЕЩЕНИЙ АПТЕКИ
Шифр здания, сооружения:
Комплект чертежей:
|  |  | ЛОКАЛЬНАЯ СМЕТА № | 2
(ЛОКАЛЬНЫЙ СМЕТНЫЙ РАСЧЕТ)
на Внутренние водопровод и канализация
Составлена в ценах на 01.03.2024 | [5 empty] | Стоимость | 3.524 тыс. бел. руб.
№ п/п | Обоснование | Наименование работ, ресурсов, расходов | Единица измерения | Стоимость единицы измерения/всего, белорусских рублей | [5 empty] | Трудозатраты (чел-ч.)
|  |  |  | заработная плата | эксплуатация машин и механизмов |  | материалы, изделия, конструк-ции (оборудова-ние, мебель) | транс-порт | общая стоимость | рабочих | машини-стов
|  |  | количество |  | всего | в т.ч. з/п
1 | 2 | 3 | 4 | 5 | 6 | 7 | 8 | 9 | 10 | 11 | 12
Чел.ч.= 10.79 руб/ч; Дата: на 1-ое Марта 2024г.; Методика: Новое строительство; Зона: 1, Район: Гродно, База НРР 2022г.
| Ж3-10-15 | Водоснабжение и канализация Оборудование и приборы - 2 ШТ.
1 | Е16-26-1 | Установка счетчиков (водомеров) диаметром до 40 мм | ШТ. | 6.54 | 0.18 | 0.11 | 0.55 | 0.04 | 7.31 | 0.59 | 0.01
|  | РАЗРЯД=4.3, МЕЖР.КОЭФФ.=1.0306 ОХРиОПР=89.08%, План=73.48% | 1 | 6.54 | 0.18 | 0.11 | 0.55 | 0.04 | 7.31 | 0.59 | 0.01
2 | 3/8-40-10-20/П | Счетчик горячей воды крыльчатый диам. 20 мм JS-2,5 | шт. |  |  |  | 71.96 | 3.99 | 75.95
|  |  | 1 |  |  |  | 71.96 | 3.99 | 75.95
3 | 3/8-40-10-20/П | Модули SML-2 | шт. |  |  |  | 37.5 | 2.08 | 39.58
|  |  | 1 |  |  |  | 37.5 | 2.08 | 39.58
4 | Е18-21-1 | Установка фильтров диаметром 20 мм | ФИЛЬТР | 11.21 | 3.55 | 0.48 | 10.69 | 0.61 | 26.06 | 1.01 | 0.05
|  | РАЗРЯД=4.3, МЕЖР.КОЭФФ.=1.0306 ОХРиОПР=89.08%, План=73.48% | 1 | 11.21 | 3.55 | 0.48 | 10.69 | 0.61 | 26.06 | 1.01 | 0.05
|  | ИТОГО ПО РАЗДЕЛУ Ж3-10-15 |  | 17.75 | 3.73 | 0.59 | 120.7 | 6.72 | 148.9 | 1.6 | 0.06
|  | ОХР и ОПР | [6 empty] | 16.33
|  | ПЛАНОВАЯ ПРИБЫЛЬ | [6 empty] | 13.48
|  | ИТОГО С ОХР/ОПР И ПЛАНОВОЙ ПРИБЫЛЬЮ | [6 empty] | 178.71
| Ж3-10-21-010 | Водоснабжение и канализация Трубопроводы Из стальных труб - 8 М
5 | Е16-33-2 | Прокладка трубопроводов водоснабжения из стальных оцинкованных труб на фитингах, диаметр трубопровода 20 мм | 100 М | 1918.93 | 153.03 | 93.1 | 1117.37 | 54.34 | 3243.67 | 174.29 | 10.03
|  | РАЗРЯД=4.2, МЕЖР.КОЭФФ.=1.0204 ОХРиОПР=89.08%, План=73.48% | 0.04 | 76.76 | 6.12 | 3.72 | 44.69 | 2.17 | 129.74 | 6.97 | 0.4
6 | Е16-33-3 | Прокладка трубопроводов водоснабжения из стальных оцинкованных труб на фитингах, диаметр трубопровода 25 мм | 100 М | 2017.76 | 163.64 | 98.66 | 1395.8 | 68.18 | 3645.38 | 183.26 | 10.63
|  | РАЗРЯД=4.2, МЕЖР.КОЭФФ.=1.0204 ОХРиОПР=89.08%, План=73.48% | 0.04 | 80.71 | 6.55 | 3.95 | 55.83 | 2.73 | 145.82 | 7.33 | 0.43
7 | 3/10-10-20-30/20 | Хомут с резьбой и прокладкой КТР-20 | шт. |  |  |  | 1.08 | 0.06 | 1.14
|  |  | 6 |  |  |  | 6.48 | 0.36 | 6.84
8 | 3/10-10-20-40/10 | Подвеска резьбовая ПР-8 | м |  |  |  | 1.86 | 0.1 | 1.96
|  |  | 1.5 |  |  |  | 2.79 | 0.15 | 2.94
9 | 3/13-50-10/10 | Дюбель-втулка ДВ-8-12 пластмассовая | 1000 шт. |  |  |  | 140 | 7.77 | 147.77
|  |  | 0.006 |  |  |  | 0.84 | 0.05 | 0.89
10 | 6/20-400-5/415 | Гильза стальная из черной трубы, длиной 250 мм, диаметром 50 мм | шт. |  |  |  | 4.06 | 0.17 | 4.23
|  |  | 2 |  |  |  | 8.12 | 0.34 | 8.46
11 | Е16-29-1 | Гидравлическое испытание трубопроводов систем отопления, водопровода и горячего водоснабжения диаметром до 50 мм | 100 М ТРУБОПРОВОДА | 87.14 |  |  | 2.83 | 0.08 | 90.05 | 7.19
|  | РАЗРЯД=5.2, МЕЖР.КОЭФФ.=1.1236 ОХРиОПР=89.08%, План=73.48% | 0.08 | 6.97 |  |  | 0.23 | 0.01 | 7.21 | 0.58
12 | Е46-74-2 | Устройство штраб в кирпичных стенах площадью сечения до 50 см2 | 100 М | 258.53 | 15.66 |  |  |  | 274.19 | 26.16
|  | РАЗРЯД=3.4, МЕЖР.КОЭФФ.=0.9159 ОХРиОПР=72.29%, План=69.89% | 0.02 | 5.17 | 0.31 |  |  |  | 5.48 | 0.52
13 | 1/10-170-2/20 | Диск алмазный отрезной для резки камня, бетона диаметром 230 мм | диск |  |  |  | 25 | 1.76 | 26.76
|  |  | 0.025 |  |  |  | 0.63 | 0.04 | 0.67
14 | 1/10-170-10/105 | Сверла с SDS plus хвостовиком (наконечник из твердосплавной стали) (по бетону), диаметром 4-8 мм, длиной 110-165 мм | шт. |  |  |  | 4.72 | 0.33 | 5.05
|  |  | 0.04 |  |  |  | 0.19 | 0.01 | 0.2
15 | 1/10-170-60/80 | Зубило плоское SDS+ размером 22х250 мм | шт. |  |  |  | 3.66 | 0.26 | 3.92
|  |  | 0.008 |  |  |  | 0.03 |  | 0.03
|  | ИТОГО ПО РАЗДЕЛУ Ж3-10-21-010 |  | 169.61 | 12.98 | 7.67 | 119.83 | 5.86 | 308.28 | 15.4 | 0.83
|  | ОХР и ОПР | [6 empty] | 157.06
|  | ПЛАНОВАЯ ПРИБЫЛЬ | [6 empty] | 130.08
|  | ИТОГО С ОХР/ОПР И ПЛАНОВОЙ ПРИБЫЛЬЮ | [6 empty] | 595.42
| Ж3-10-13 | Водоснабжение и канализация Арматура - 2 шт.
16 | 3/3-50-80-10/10 | Краны шаровые, муфтовые, латунные 11Б27П1 диаметром 15 мм | шт. |  |  |  | 7.57 | 0.42 | 7.99
|  |  | 2 |  |  |  | 15.14 | 0.84 | 15.98
|  | ИТОГО ПО РАЗДЕЛУ Ж3-10-13 |  |  |  |  | 15.14 | 0.84 | 15.98
ОХР и ОПР
ПЛАНОВАЯ ПРИБЫЛЬ
|  | ИТОГО С ОХР/ОПР И ПЛАНОВОЙ ПРИБЫЛЬЮ | [6 empty] | 15.98
| Ж3-10-12 | Водоснабжение и канализация Изоляция трубопроводов - 8 М
17 | Е26-150-1 | Изоляция трубопроводов цилиндрами из минеральной ваты, кашированными алюминиевой фольгой, с проклеиванием швов алюминиевым скотчем, на прямых и фасонных участках, диаметр трубопровода 25 мм, толщина изоляционного слоя 40 мм | 10 М | 36.38 | 0.02 |  | 14.3 | 0.98 | 51.68 | 3.42
|  | РАЗРЯД=3.9, МЕЖР.КОЭФФ.=0.9859 ОХРиОПР=75.49%, План=50.01% | 0.8 | 29.1 | 0.02 |  | 11.44 | 0.78 | 41.34 | 2.74
18 | 1/10-120-160-60/255 | Цилиндр теплоизоляционный из минеральной ваты на синтетическом связующем с покрытием алюминиевой фольгой, толщиной 40 мм, внутренним диаметром 32 мм | м |  |  |  | 4.39 | 0.31 | 4.7
|  |  | 8 |  |  |  | 35.12 | 2.48 | 37.6
|  | ИТОГО ПО РАЗДЕЛУ Ж3-10-12 |  | 29.1 | 0.02 |  | 46.56 | 3.26 | 78.94 | 2.74
|  | ОХР и ОПР | [6 empty] | 21.97
|  | ПЛАНОВАЯ ПРИБЫЛЬ | [6 empty] | 14.55
|  | ИТОГО С ОХР/ОПР И ПЛАНОВОЙ ПРИБЫЛЬЮ | [6 empty] | 115.46
| Ж3-10-21-010 | Водоснабжение и канализация Трубопроводы Из стальных труб Демонтаж - 12 М
19 | Е16-6-2 | Демонтаж труб диаметром 20 мм | 100 М ТРУБОПРОВОДА | 124.82 | 6.14 | 2.17 |  |  | 130.96 | 11.45 | 0.2
|  | РАЗРЯД=4.1, МЕЖР.КОЭФФ.=1.0102 ОХРиОПР=89.08%, План=73.48% | 0.08 | 9.99 | 0.49 | 0.17 |  |  | 10.48 | 0.92 | 0.02
20 | Е16-6-3 | Демонтаж труб диаметром 25 мм | 100 М ТРУБОПРОВОДА | 124.82 | 5.93 | 2.12 |  |  | 130.75 | 11.45 | 0.2
|  | РАЗРЯД=4.1, МЕЖР.КОЭФФ.=1.0102 ОХРиОПР=89.08%, План=73.48% | 0.04 | 4.99 | 0.24 | 0.08 |  |  | 5.23 | 0.46 | 0.01
|  | ИТОГО ПО РАЗДЕЛУ Ж3-10-21-010 |  | 14.98 | 0.73 | 0.25 |  |  | 15.71 | 1.38 | 0.03
|  | ОХР и ОПР | [6 empty] | 13.57
|  | ПЛАНОВАЯ ПРИБЫЛЬ | [6 empty] | 11.2
|  | ИТОГО С ОХР/ОПР И ПЛАНОВОЙ ПРИБЫЛЬЮ | [6 empty] | 40.48
| Ж3-10-15 | Водоснабжение и канализация Оборудование и приборы Демонтаж - 4 ШТ.
21 | Е65-4-8 | Снятие водомеров диаметром до 50 мм | 100 ШТ. | 298.96 | 8.88 | 2.33 |  |  | 307.84 | 29.8 | 0.22
|  | РАЗРЯД=3.5, МЕЖР.КОЭФФ.=0.9299 ОХРиОПР=89.08%, План=73.48% | 0.02 | 5.98 | 0.18 | 0.05 |  |  | 6.16 | 0.6
22 | 8/1/490 | Счетчик | шт.
| возвр. мат. с вкл. в док. |  | 2
23 | Е18-21-1 | Снятие фильтров диаметром 15 мм | ФИЛЬТР | 8.97 | 2.83 | 0.39 |  |  | 11.8 | 0.81 | 0.04
|  | РАЗРЯД=4.3, МЕЖР.КОЭФФ.=1.0306 ОХРиОПР=89.08%, План=73.48% | 2 | 17.94 | 5.66 | 0.78 |  |  | 23.6 | 1.62 | 0.08
24 | 8/1/490 | Фильтр осадочный муфтовый Ду20 мм | шт.
| возвр. мат. с вкл. в док. |  | 2
|  | ИТОГО ПО РАЗДЕЛУ Ж3-10-15 |  | 23.92 | 5.84 | 0.83 |  |  | 29.76 | 2.22 | 0.08
|  | ОХР и ОПР | [6 empty] | 22.05
|  | ПЛАНОВАЯ ПРИБЫЛЬ | [6 empty] | 18.19
|  | ИТОГО С ОХР/ОПР И ПЛАНОВОЙ ПРИБЫЛЬЮ | [6 empty] | 70
| Ж3-10-45 | Водоснабжение и канализация Оборудование и приборы - 2 ШТ.
25 | Е16-26-1 | Установка счетчиков (водомеров) диаметром до 40 мм | ШТ. | 6.54 | 0.18 | 0.11 | 0.55 | 0.04 | 7.31 | 0.59 | 0.01
|  | РАЗРЯД=4.3, МЕЖР.КОЭФФ.=1.0306 ОХРиОПР=89.08%, План=73.48% | 1 | 6.54 | 0.18 | 0.11 | 0.55 | 0.04 | 7.31 | 0.59 | 0.01
26 | 3/8-40-10-20/П | Счетчик горячей воды крыльчатый диам. 20 мм JS-2,5 | шт. |  |  |  | 71.96 | 3.99 | 75.95
|  |  | 1 |  |  |  | 71.96 | 3.99 | 75.95
27 | 3/8-40-10-20/П | Модули SML-2 | шт. |  |  |  | 37.5 | 2.08 | 39.58
|  |  | 1 |  |  |  | 37.5 | 2.08 | 39.58
28 | Е18-21-1 | Установка фильтров диаметром 20 мм | ФИЛЬТР | 11.21 | 3.55 | 0.48 | 10.69 | 0.61 | 26.06 | 1.01 | 0.05
|  | РАЗРЯД=4.3, МЕЖР.КОЭФФ.=1.0306 ОХРиОПР=89.08%, План=73.48% | 1 | 11.21 | 3.55 | 0.48 | 10.69 | 0.61 | 26.06 | 1.01 | 0.05
|  | ИТОГО ПО РАЗДЕЛУ Ж3-10-45 |  | 17.75 | 3.73 | 0.59 | 120.7 | 6.72 | 148.9 | 1.6 | 0.06
|  | ОХР и ОПР | [6 empty] | 16.33
|  | ПЛАНОВАЯ ПРИБЫЛЬ | [6 empty] | 13.48
|  | ИТОГО С ОХР/ОПР И ПЛАНОВОЙ ПРИБЫЛЬЮ | [6 empty] | 178.71
| Ж3-10-41-010 | Водоснабжение и канализация Трубопроводы Из стальных труб - 7 М
29 | Е16-33-2 | Прокладка трубопроводов водоснабжения из стальных оцинкованных труб на фитингах, диаметр трубопровода 20 мм | 100 М | 1918.93 | 153.03 | 93.1 | 1117.37 | 54.34 | 3243.67 | 174.29 | 10.03
|  | РАЗРЯД=4.2, МЕЖР.КОЭФФ.=1.0204 ОХРиОПР=89.08%, План=73.48% | 0.03 | 57.57 | 4.59 | 2.79 | 33.52 | 1.63 | 97.31 | 5.23 | 0.3
30 | Е16-33-3 | Прокладка трубопроводов водоснабжения из стальных оцинкованных труб на фитингах, диаметр трубопровода 25 мм | 100 М | 2017.76 | 163.64 | 98.66 | 1395.8 | 68.18 | 3645.38 | 183.26 | 10.63
|  | РАЗРЯД=4.2, МЕЖР.КОЭФФ.=1.0204 ОХРиОПР=89.08%, План=73.48% | 0.04 | 80.71 | 6.55 | 3.95 | 55.83 | 2.73 | 145.82 | 7.33 | 0.43
31 | 3/10-10-20-30/20 | Хомут с резьбой и прокладкой КТР-20 | шт. |  |  |  | 1.08 | 0.06 | 1.14
|  |  | 6 |  |  |  | 6.48 | 0.36 | 6.84
32 | 3/10-10-20-40/10 | Подвеска резьбовая ПР-8 | м |  |  |  | 1.86 | 0.1 | 1.96
|  |  | 1.5 |  |  |  | 2.79 | 0.15 | 2.94
33 | 3/13-50-10/10 | Дюбель-втулка ДВ-8-12 пластмассовая | 1000 шт. |  |  |  | 140 | 7.77 | 147.77
|  |  | 0.006 |  |  |  | 0.84 | 0.05 | 0.89
34 | 6/20-400-5/415 | Гильза стальная из черной трубы, длиной 250 мм, диаметром 50 мм | шт. |  |  |  | 4.06 | 0.17 | 4.23
|  |  | 2 |  |  |  | 8.12 | 0.34 | 8.46
35 | Е16-29-1 | Гидравлическое испытание трубопроводов систем отопления, водопровода и горячего водоснабжения диаметром до 50 мм | 100 М ТРУБОПРОВОДА | 87.14 |  |  | 2.83 | 0.08 | 90.05 | 7.19
|  | РАЗРЯД=5.2, МЕЖР.КОЭФФ.=1.1236 ОХРиОПР=89.08%, План=73.48% | 0.07 | 6.1 |  |  | 0.2 | 0.01 | 6.31 | 0.5
36 | Е46-74-2 | Устройство штраб в кирпичных стенах площадью сечения до 50 см2 | 100 М | 258.53 | 15.66 |  |  |  | 274.19 | 26.16
|  | РАЗРЯД=3.4, МЕЖР.КОЭФФ.=0.9159 ОХРиОПР=72.29%, План=69.89% | 0.01 | 2.59 | 0.16 |  |  |  | 2.75 | 0.26
37 | 1/10-170-2/20 | Диск алмазный отрезной для резки камня, бетона диаметром 230 мм | диск |  |  |  | 25 | 1.76 | 26.76
|  |  | 0.0125 |  |  |  | 0.31 | 0.02 | 0.33
38 | 1/10-170-10/105 | Сверла с SDS plus хвостовиком (наконечник из твердосплавной стали) (по бетону), диаметром 4-8 мм, длиной 110-165 мм | шт. |  |  |  | 4.72 | 0.33 | 5.05
|  |  | 0.02 |  |  |  | 0.09 | 0.01 | 0.1
39 | 1/10-170-60/80 | Зубило плоское SDS+ размером 22х250 мм | шт. |  |  |  | 3.66 | 0.26 | 3.92
|  |  | 0.004 |  |  |  | 0.01 |  | 0.01
|  | ИТОГО ПО РАЗДЕЛУ Ж3-10-41-010 |  | 146.97 | 11.3 | 6.74 | 108.19 | 5.3 | 271.76 | 13.32 | 0.73
|  | ОХР и ОПР | [6 empty] | 136.49
|  | ПЛАНОВАЯ ПРИБЫЛЬ | [6 empty] | 112.85
|  | ИТОГО С ОХР/ОПР И ПЛАНОВОЙ ПРИБЫЛЬЮ | [6 empty] | 521.1
| Ж3-10-43 | Водоснабжение и канализация Арматура - 1 шт.
40 | 3/3-50-80-10/10 | Краны шаровые, муфтовые, латунные 11Б27П1 диаметром 15 мм | шт. |  |  |  | 7.57 | 0.42 | 7.99
|  |  | 1 |  |  |  | 7.57 | 0.42 | 7.99
|  | ИТОГО ПО РАЗДЕЛУ Ж3-10-43 |  |  |  |  | 7.57 | 0.42 | 7.99
ОХР и ОПР
ПЛАНОВАЯ ПРИБЫЛЬ
|  | ИТОГО С ОХР/ОПР И ПЛАНОВОЙ ПРИБЫЛЬЮ | [6 empty] | 7.99
| Ж3-10-42 | Водоснабжение и канализация Изоляция трубопроводов - 7 М
41 | Е26-150-1 | Изоляция трубопроводов цилиндрами из минеральной ваты, кашированными алюминиевой фольгой, с проклеиванием швов алюминиевым скотчем, на прямых и фасонных участках, диаметр трубопровода 25 мм, толщина изоляционного слоя 40 мм | 10 М | 36.38 | 0.02 |  | 14.3 | 0.98 | 51.68 | 3.42
|  | РАЗРЯД=3.9, МЕЖР.КОЭФФ.=0.9859 ОХРиОПР=75.49%, План=50.01% | 0.7 | 25.47 | 0.01 |  | 10.01 | 0.69 | 36.18 | 2.39
42 | 1/10-120-160-60/255 | Цилиндр теплоизоляционный из минеральной ваты на синтетическом связующем с покрытием алюминиевой фольгой, толщиной 40 мм, внутренним диаметром 32 мм | м |  |  |  | 4.39 | 0.31 | 4.7
|  |  | 7 |  |  |  | 30.73 | 2.17 | 32.9
|  | ИТОГО ПО РАЗДЕЛУ Ж3-10-42 |  | 25.47 | 0.01 |  | 40.74 | 2.86 | 69.08 | 2.39
|  | ОХР и ОПР | [6 empty] | 19.23
|  | ПЛАНОВАЯ ПРИБЫЛЬ | [6 empty] | 12.74
|  | ИТОГО С ОХР/ОПР И ПЛАНОВОЙ ПРИБЫЛЬЮ | [6 empty] | 101.05
| Ж3-10-41-010 | Водоснабжение и канализация Трубопроводы Из стальных труб Демонтаж - 10 М
43 | Е16-6-2 | Демонтаж труб диаметром 20 мм | 100 М ТРУБОПРОВОДА | 124.82 | 6.14 | 2.17 |  |  | 130.96 | 11.45 | 0.2
|  | РАЗРЯД=4.1, МЕЖР.КОЭФФ.=1.0102 ОХРиОПР=89.08%, План=73.48% | 0.06 | 7.49 | 0.37 | 0.13 |  |  | 7.86 | 0.69 | 0.01
44 | Е16-6-3 | Демонтаж труб диаметром 25 мм | 100 М ТРУБОПРОВОДА | 124.82 | 5.93 | 2.12 |  |  | 130.75 | 11.45 | 0.2
|  | РАЗРЯД=4.1, МЕЖР.КОЭФФ.=1.0102 ОХРиОПР=89.08%, План=73.48% | 0.04 | 4.99 | 0.24 | 0.08 |  |  | 5.23 | 0.46 | 0.01
|  | ИТОГО ПО РАЗДЕЛУ Ж3-10-41-010 |  | 12.48 | 0.61 | 0.21 |  |  | 13.09 | 1.15 | 0.02
|  | ОХР и ОПР | [6 empty] | 11.31
|  | ПЛАНОВАЯ ПРИБЫЛЬ | [6 empty] | 9.33
|  | ИТОГО С ОХР/ОПР И ПЛАНОВОЙ ПРИБЫЛЬЮ | [6 empty] | 33.73
| Ж3-10-45 | Водоснабжение и канализация Оборудование и приборы Демонтаж - 4 ШТ.
45 | Е65-4-8 | Снятие водомеров диаметром до 50 мм | 100 ШТ. | 298.96 | 8.88 | 2.33 |  |  | 307.84 | 29.8 | 0.22
|  | РАЗРЯД=3.5, МЕЖР.КОЭФФ.=0.9299 ОХРиОПР=89.08%, План=73.48% | 0.02 | 5.98 | 0.18 | 0.05 |  |  | 6.16 | 0.6
46 | 8/1/490 | Счетчик | шт.
| возвр. мат. с вкл. в док. |  | 2
47 | Е18-21-1 | Снятие фильтров диаметром 15 мм | ФИЛЬТР | 8.97 | 2.83 | 0.39 |  |  | 11.8 | 0.81 | 0.04
|  | РАЗРЯД=4.3, МЕЖР.КОЭФФ.=1.0306 ОХРиОПР=89.08%, План=73.48% | 2 | 17.94 | 5.66 | 0.78 |  |  | 23.6 | 1.62 | 0.08
48 | 8/1/490 | Фильтр осадочный муфтовый Ду20 мм | шт.
| возвр. мат. с вкл. в док. |  | 2
|  | ИТОГО ПО РАЗДЕЛУ Ж3-10-45 |  | 23.92 | 5.84 | 0.83 |  |  | 29.76 | 2.22 | 0.08
|  | ОХР и ОПР | [6 empty] | 22.05
|  | ПЛАНОВАЯ ПРИБЫЛЬ | [6 empty] | 18.19
|  | ИТОГО С ОХР/ОПР И ПЛАНОВОЙ ПРИБЫЛЬЮ | [6 empty] | 70
| Ж3-10-51-030 | Водоснабжение и канализация Трубопроводы Из полимерных труб - 5.5 М
49 | Е16-45-3 | Прокладка трубопроводов хозяйственно-бытовой канализации из полипропиленовых труб диаметром 50 мм при сборке узлов в построечных условиях: поэтажных разводок в зданиях кирпичных | 100 М | 1394.11 | 3.92 | 0.45 | 1049.69 | 47.23 | 2494.95 | 129.2 | 0.05
|  | РАЗРЯД=4, МЕЖР.КОЭФФ.=1.0 ОХРиОПР=89.08%, План=73.48% | 0.005 | 6.97 | 0.02 |  | 5.25 | 0.24 | 12.48 | 0.65
50 | Е16-42-3 | Прокладка трубопроводов хозяйственно-бытовой канализации из полипропиленовых труб диаметром 110 мм при сборке узлов в построечных условиях: канализационных стояков в зданиях кирпичных | 100 М | 1153.67 | 2.29 | 0.89 | 796.57 | 35.12 | 1987.65 | 106.92 | 0.1
|  | РАЗРЯД=4, МЕЖР.КОЭФФ.=1.0 ОХРиОПР=89.08%, План=73.48% | 0.05 | 57.68 | 0.11 | 0.04 | 39.83 | 1.76 | 99.38 | 5.35 | 0.01
51 | 6/40-80-30-2/1 | Отвод из полипропилена (ПП) с углом 15 градусов для соединения канализационных труб, номинальным наружным диаметром 110 мм с толщиной стенки 2,7 мм на допустимое рабочее давление 2,0 МПа | шт. |  |  |  | 2.1 | 0.09 | 2.19
|  |  | 1.4 |  |  |  | 2.94 | 0.13 | 3.07
52 | 6/40-80-30-4/4 | Ревизия из полипропилена (ПП) с крышкой для канализационных труб, номинальным наружным диаметром 110 мм на допустимое рабочее давление 2,0 МПа | шт. |  |  |  | 4.86 | 0.2 | 5.06
|  |  | 0.75 |  |  |  | 3.65 | 0.15 | 3.8
53 | 6/40-80-30/П | КРЕСТОВИНА 2-Х ПЛОСКОСТНАЯ КОСАЯ 45ГРАД Ф110Х110ПП | шт. |  |  |  | 11.44 | 0.47 | 11.91
|  |  | 1 |  |  |  | 11.44 | 0.47 | 11.91
54 | 6/40-80-30/П | Крестовина одноплосткостная ПП 110*110*110*87 | шт. |  |  |  | 9.21 | 0.38 | 9.59
|  |  | 0.5 |  |  |  | 4.61 | 0.19 | 4.8
55 | 6/40-80-30-5/2 | Переход с чугуна на полипропилен (ПП) для соединения канализационных труб, номинальным наружным диаметром 110 мм на допустимое рабочее давление 2,0 МПа | шт. |  |  |  | 3.03 | 0.12 | 3.15
|  |  | 4 |  |  |  | 12.12 | 0.48 | 12.6
56 | Е16-32-10 | Установка гильз на трубопроводах диаметром 100 мм | ШТ. | 4.14 |  |  | 69.62 | 4.9 | 78.66 | 0.38
|  | РАЗРЯД=4, МЕЖР.КОЭФФ.=1.0 ОХРиОПР=89.08%, План=73.48% | 2 | 8.28 |  |  | 139.24 | 9.8 | 157.32 | 0.76
57 | 5/20-20-3-3/3 | Труба из полиэтилена с двухслойной профилированной стенкой для защиты кабелей Электрокор DN/OD 160/139 SN4 | м |  |  |  | 8.91 | 0.43 | 9.34
|  |  | 0.24 |  |  |  | 2.14 | 0.1 | 2.24
|  | ИТОГО ПО РАЗДЕЛУ Ж3-10-51-030 |  | 72.93 | 0.13 | 0.04 | 221.22 | 13.32 | 307.6 | 6.76 | 0.01
|  | ОХР и ОПР | [6 empty] | 65.01
|  | ПЛАНОВАЯ ПРИБЫЛЬ | [6 empty] | 53.61
|  | ИТОГО С ОХР/ОПР И ПЛАНОВОЙ ПРИБЫЛЬЮ | [6 empty] | 426.22
| Ж3-10-55-100 | Водоснабжение и канализация Оборудование и приборы Унитазы - 1 КОМПЛ.
58 | Е17-3-101 | Установка унитазов с непосредственно присоединенным смывным бачком с верхним пуском, с сиденьем и арматурой "Компакт" | КОМПЛ. | 34.03 | 1.79 | 0.79 | 189.51 | 10.62 | 235.95 | 3.06 | 0.07
|  | РАЗРЯД=4.3, МЕЖР.КОЭФФ.=1.0306 ОХРиОПР=89.08%, План=73.48% | 1 | 34.03 | 1.79 | 0.79 | 189.51 | 10.62 | 235.95 | 3.06 | 0.07
|  | ИТОГО ПО РАЗДЕЛУ Ж3-10-55-100 |  | 34.03 | 1.79 | 0.79 | 189.51 | 10.62 | 235.95 | 3.06 | 0.07
|  | ОХР и ОПР | [6 empty] | 31.02
|  | ПЛАНОВАЯ ПРИБЫЛЬ | [6 empty] | 25.59
|  | ИТОГО С ОХР/ОПР И ПЛАНОВОЙ ПРИБЫЛЬЮ | [6 empty] | 292.56
| Ж3-10-55-080 | Водоснабжение и канализация Оборудование и приборы Умывальники - 2 КОМПЛ.
59 | Е17-1-604 | Установка умывальников одиночных овальных УМОВ2 с комплектующей арматурой, кронштейнами с подводкой холодной и горячей воды без смесителя | КОМПЛ. | 30.02 | 0.79 | 0.36 | 46.06 | 2.6 | 79.47 | 2.7 | 0.03
|  | РАЗРЯД=4.3, МЕЖР.КОЭФФ.=1.0306 ОХРиОПР=89.08%, План=73.48% | 2 | 60.04 | 1.58 | 0.72 | 92.12 | 5.2 | 158.94 | 5.4 | 0.06
60 | Е17-2-307 | Установка смесителей для умывальников СМ-УМ-НКСА настольных с нижней камерой смешения | ШТ. | 10.68 |  |  | 1.07 | 0.07 | 11.82 | 0.96
|  | РАЗРЯД=4.3, МЕЖР.КОЭФФ.=1.0306 ОХРиОПР=89.08%, План=73.48% | 2 | 21.36 |  |  | 2.14 | 0.14 | 23.64 | 1.92
61 | 3/4-140-20/40 | Смесители для умывальников СМ-УМ-НКСА настольные, с нижней камерой смешения, аэратором | компл. |  |  |  | 49.35 | 2.74 | 52.09
|  |  | 2 |  |  |  | 98.7 | 5.48 | 104.18
62 | 3/4-130-10/10 | Сифон пластмассовый с металлическим выпуском к умывальнику | шт. |  |  |  | 6.2 | 0.34 | 6.54
|  |  | 2 |  |  |  | 12.4 | 0.68 | 13.08
|  | ИТОГО ПО РАЗДЕЛУ Ж3-10-55-080 |  | 81.4 | 1.58 | 0.72 | 205.36 | 11.5 | 299.84 | 7.32 | 0.06
|  | ОХР и ОПР | [6 empty] | 73.16
|  | ПЛАНОВАЯ ПРИБЫЛЬ | [6 empty] | 60.35
|  | ИТОГО С ОХР/ОПР И ПЛАНОВОЙ ПРИБЫЛЬЮ | [6 empty] | 433.35
| Ж2-40-20-040 | ВНУТРЕННИЕ СТЕНЫ ОТДЕЛОЧНЫЕ РАБОТЫ ОБЛИЦОВОЧНЫЕ РАБОТЫ - 4.2 М2
63 | Е10-236-2 | Устройство короба из гипсокартонных листов с устройством металлического каркаса | 100 М2 | 2154.02 | 42.78 | 1.78 | 484.32 | 34.01 | 2715.13 | 214.68 | 0.19
|  | РАЗРЯД=3.5, МЕЖР.КОЭФФ.=0.9299 ОХРиОПР=72.29%, План=69.89% | 0.042 | 90.47 | 1.8 | 0.07 | 20.34 | 1.43 | 114.04 | 9.02 | 0.01
64 | 1/10-235-20/797 | Лента армирующая строительная из стекловолонка на клеевой основе (серпянка), шириной 45 мм (50 мм) | м |  |  |  | 0.07 |  | 0.07
|  |  | 9.4626 |  |  |  | 0.66 |  | 0.66
65 | 1/10-230-55-20/135 | Профиль для гипсокартона потолочный СD (ПП) 60 х 27, 0,6 мм | м |  |  |  | 2.78 | 0.2 | 2.98
|  |  | 3.57 |  |  |  | 9.92 | 0.71 | 10.63
66 | 1/10-230-55-20/120 | Профиль для гипсокартона потолочный - пристенный UD (ПН) 27 х 28, 0,6 мм | м |  |  |  | 1.51 | 0.11 | 1.62
|  |  | 10.08 |  |  |  | 15.22 | 1.11 | 16.33
67 | 1/10-240-15/160 | Винты самонарезающие 3,5 х 25 по металлу | 1000 шт. |  |  |  | 6.65 | 0.47 | 7.12
|  |  | 0.062 |  |  |  | 0.41 | 0.03 | 0.44
68 | Е17-17-1 | Установка люков сантехнических (ревизионных) с креплением саморезами | 100 ШТ. | 256.51 | 6.75 | 1.56 | 221.19 | 15.45 | 499.9 | 25.96 | 0.17
|  | РАЗРЯД=3.4, МЕЖР.КОЭФФ.=0.9159 ОХРиОПР=89.08%, План=73.48% | 0.01 | 2.57 | 0.07 | 0.02 | 2.21 | 0.15 | 5 | 0.26
69 | 2/20-20-15-35/80 | Люки инженерных коммуникаций металлические (люки, дверцы ревизионные, дверцы сантехкабин) 30 х 40 см | шт. |  |  |  | 25.07 | 1.23 | 26.3
|  |  | 1 |  |  |  | 25.07 | 1.23 | 26.3
|  | ИТОГО ПО РАЗДЕЛУ Ж2-40-20-040 |  | 93.04 | 1.87 | 0.09 | 73.83 | 4.66 | 173.4 | 9.28 | 0.01
|  | ОХР и ОПР | [6 empty] | 67.76
|  | ПЛАНОВАЯ ПРИБЫЛЬ | [6 empty] | 65.18
|  | ИТОГО С ОХР/ОПР И ПЛАНОВОЙ ПРИБЫЛЬЮ | [6 empty] | 306.34
| Ж3-10-51-020 | Водоснабжение и канализация Трубопроводы Из чугунных труб - 6 М
70 | Е16-2-3 | Разборка труб чугунных диаметром 100 мм | 100 М ТРУБ | 517.26 | 18.37 | 8.67 |  |  | 535.63 | 46.98 | 0.85
|  | РАЗРЯД=4.2, МЕЖР.КОЭФФ.=1.0204 ОХРиОПР=89.08%, План=73.48% | 0.06 | 31.04 | 1.1 | 0.52 |  |  | 32.14 | 2.82 | 0.05
|  | ИТОГО ПО РАЗДЕЛУ Ж3-10-51-020 |  | 31.04 | 1.1 | 0.52 |  |  | 32.14 | 2.82 | 0.05
|  | ОХР и ОПР | [6 empty] | 28.11
|  | ПЛАНОВАЯ ПРИБЫЛЬ | [6 empty] | 23.19
|  | ИТОГО С ОХР/ОПР И ПЛАНОВОЙ ПРИБЫЛЬЮ | [6 empty] | 83.44
| Ж3-10-55 | Водоснабжение и канализация Оборудование и приборы Демонтаж - 3 ПРИБОРОВ
71 | Е65-5-2 | Демонтаж унитазов и писсуаров | 100 ПРИБОРОВ | 768.66 | 5.37 | 3.34 |  |  | 774.03 | 76.61 | 0.36
|  | РАЗРЯД=3.5, МЕЖР.КОЭФФ.=0.9299 ОХРиОПР=89.08%, План=73.48% | 0.01 | 7.69 | 0.05 | 0.03 |  |  | 7.74 | 0.77
72 | 8/1/490 | Унитаз | шт.
| возвр. мат. с вкл. в док. |  | 1
73 | Е65-5-1 | Демонтаж умывальников и раковин | 100 ПРИБОРОВ | 617.67 | 6.62 | 4.12 |  |  | 624.29 | 61.56 | 0.44
|  | РАЗРЯД=3.5, МЕЖР.КОЭФФ.=0.9299 ОХРиОПР=89.08%, План=73.48% | 0.02 | 12.35 | 0.13 | 0.08 |  |  | 12.48 | 1.23 | 0.01
74 | 8/1/490 | Умывальник | шт.
| возвр. мат. с вкл. в док. |  | 2
75 | 8/1/490 | Смеситель | шт.
| возвр. мат. с вкл. в док. |  | 2
76 | 8/1/490 | Сифон | шт.
| возвр. мат. с вкл. в док. |  | 2
77 | 8/1/490 | Гибкий шланг | шт.
| возвр. мат. с вкл. в док. |  | 3
|  | ИТОГО ПО РАЗДЕЛУ Ж3-10-55 |  | 20.04 | 0.18 | 0.11 |  |  | 20.22 | 2 | 0.01
|  | ОХР и ОПР | [6 empty] | 17.95
|  | ПЛАНОВАЯ ПРИБЫЛЬ | [6 empty] | 14.8
|  | ИТОГО С ОХР/ОПР И ПЛАНОВОЙ ПРИБЫЛЬЮ | [6 empty] | 52.97
| Ж3-10-90 | Водоснабжение и канализация Другое - 0.183 т
78 | 8/1/580 | Металлолом стальной негабаритный | т |  |  |  | 445.2 |  | 445.2
| возвр. мат. без вкл. в док. |  | 0.044 |  |  |  | 19.59 |  | 19.59
79 | 8/1/580 | Металлолом чугунный негабаритный | т |  |  |  | 561.7 |  | 561.7
| возвр. мат. без вкл. в док. |  | 0.139 |  |  |  | 78.08 |  | 78.08
|  | ИТОГО ПО Строительные работы (город) |  |  |  |  | 544.48 | 30.69 | 575.17
ОХРиОПР = 0%
План.приб. = 0%
|  | ИТОГО | [6 empty] | 575.17
|  | ИТОГО ПО Строительные работы (город) |  | 98.23 | 2.27 | 0.07 | 20.34 | 1.43 | 122.27 | 9.8 | 0.01
|  | ОХРиОПР = 72.29% | [6 empty] | 71.06
|  | План.приб. = 69.89% | [6 empty] | 68.7
|  | ИТОГО | [6 empty] | 262.03
|  | ИТОГО ПО Внутренние санитарно-технические работы (нов) |  | 661.63 | 49.14 | 19.91 | 683.08 | 38.49 | 1432.34 | 60.33 | 2.09
|  | ОХРиОПР = 89.08% | [6 empty] | 607.14
|  | План.приб. = 73.48% | [6 empty] | 500.82
|  | ИТОГО | [6 empty] | 2540.3
|  | ИТОГО ПО Теплоизоляционные работы |  | 54.57 | 0.03 |  | 21.45 | 1.47 | 77.52 | 5.13
|  | ОХРиОПР = 75.49% | [6 empty] | 41.2
|  | План.приб. = 50.01% | [6 empty] | 27.29
|  | ИТОГО | [6 empty] | 146.01
|  | ИТОГО |  | 814.43 | 51.44 | 19.98 | 1269.35 | 72.08 | 2207.3 | 75.26 | 2.1
|  | ОХР и ОПР | [6 empty] | 719.4
|  | ПЛАНОВАЯ ПРИБЫЛЬ | [6 empty] | 596.81
|  | СРЕДНИЙ РАЗРЯД РАБОЧИХ | [6 empty] | 4
|  | ВСЕГО | [6 empty] | 3523.51
В ТОМ ЧИСЛЕ:
|  | СТРОИТЕЛЬНЫЕ РАБОТЫ | [6 empty] | 2207.3
|  | ЗАРАБОТНАЯ ПЛАТА | [6 empty] | 814.43
|  | ЭКСПЛУАТАЦИЯ МАШИН И МЕХАНИЗМОВ | [6 empty] | 51.44
|  | В Т.Ч. ЗАРАБОТНАЯ ПЛАТА МАШИНИСТОВ | [6 empty] | 19.98
|  | МАТЕРИАЛЫ, ИЗДЕЛИЯ, КОНСТРУКЦИИ | [6 empty] | 1269.35
|  | ТРАНСПОРТ | [6 empty] | 72.08
|  | ОХР И ОПР | [6 empty] | 719.4
|  | ПЛАНОВАЯ ПРИБЫЛЬ | [6 empty] | 596.81
|  | ВОЗВРАТ МАТЕРИАЛОВ |  |  |  |  | 97.67 |  | 97.67
|  | В Т.Ч. БЕЗ ВКЛЮЧЕНИЯ В ИТОГИ |  |  |  |  | 97.67 |  | 97.67
|  | ЗАТРАТЫ ТРУДА (ЧЕЛ-Ч) | [6 empty] | 75.26
|  | ЗАТРАТЫ ТРУДА МАШИНИСТОВ (МАШ-Ч) | [6 empty] | 2.1
|  | ВСЕГО СТРОИТЕЛЬНЫХ И ИНЫХ СПЕЦИАЛЬНЫХ МОНТАЖНЫХ РАБОТ С УЧЕТОМ | [6 empty] | 3523.51
ТЕНДЕРА [3523.51+0+0+0]
|  | ЗАТРАТЫ, СВЯЗАННЫЕ С ОТЧИСЛЕНИЯМИ НА СОЦИАЛЬНОЕ СТРАХОВАНИЕ | [6 empty] | 283.7
[((814.43+19.98)*(34/100)) * ((100-0)/100)]
|  | ИТОГО ПРОЧИЕ ЗАТРАТЫ [0+283.7+0+0+0+0+0+0] | [6 empty] | 283.7
|  | ИТОГО СТРОИТЕЛЬНЫХ И ИНЫХ СПЕЦИАЛЬНЫХ МОНТАЖНЫХ РАБОТ | [6 empty] | 3807.21
[3523.51+283.7+0]
Составил
|  | (должность служащего) | (подпись) |  | (инициалы, фамилия)
Проверил
|  | (должность служащего) | (подпись) |  | (инициалы, фамилия)

## id=816 ВР-2
Наименование объекта: МОДЕРНИЗАЦИЯ ПОМЕЩЕНИЙ В ЗДАНИИ ПОЛИКЛИНИКИ ПО УЛ. ВРУБЛЕВСКОГО, 46/1 В Г.
ГРОДНО
Код объекта:
Наименование здания, сооружения: МОДЕРНИЗАЦИЯ ПОМЕЩЕНИЙ АПТЕКИ
Шифр здания, сооружения:
Комплект чертежей:
ВЕДОМОСТЬ РЕСУРСОВ №2
на Внутренние водопровод и канализация
Составлена в ценах на |  | 01.03.2024
(дата разработки)
№ п/п | Код | Наименование ресурса | Единица измерения | Количество | Стоимость ресурса, бел. руб.
[5 empty] | за единицу измерения | общая (гр.5 х гр.6)
1 | 2 | 3 | 4 | 5 | 6 | 7
1 | С1-1 | ЗАТРАТЫ ТРУДА РАБОЧИХ | ЧЕЛ-Ч. | 75.26
2 | С1-3 | ЗАТРАТЫ ТРУДА МАШИНИСТОВ | ЧЕЛ-Ч. | 2.1
3 | М040504 | Аппарат для газовой сварки и резки | МАШ.-Ч | 0.11837 | 0.31 | 0.04
4 | М331615 | Дрели электрические | МАШ.-Ч | 2.5562 | 0.27 | 0.69
5 | М021141 | Краны на автомобильном ходу 10 т | МАШ.-Ч | 0.090711 | 40.12 | 3.64
6 | М330201 | Машины сверлильные электрические | МАШ.-Ч | 0.11784 | 0.5 | 0.06
7 | М330302 | Машины шлифовальные угловые | МАШ.-Ч | 1.265 | 0.85 | 1.08
8 | М330301 | Машины шлифовальные электрические | МАШ.-Ч | 0.3672 | 0.75 | 0.28
9 | М331451 | Перфораторы электрические | МАШ.-Ч | 0.4752 | 0.71 | 0.34
10 | М031811 | Погрузчики одноковшовые универсальные пневмоколесные 2 т | МАШ.-Ч | 0.00864 | 41.09 | 0.36
11 | М331617 | Средства малой механизации | МАШ.-Ч | 2.0153 | 14.91 | 30.05
12 | М042900 | Установки для гидравлических испытаний трубопроводов давление нагнетания низкое 0,1 (1) МПа (кгс/см2), высокое 10 (100) МПа (кгс/см2) | МАШ.-Ч | 0.0324 | 0.92 | 0.03
13 | М040502 | Установки для сварки ручной дуговой (постоянного тока) | МАШ.-Ч | 3.9897 | 3.6 | 14.36
14 | М134041 | Шуруповерт | МАШ.-Ч | 0.70404 | 0.73 | 0.51
15 | 1/10-80-10/20 | Асбестовый шнур общего назначения ШАОН, диаметром 2-2,5 мм | кг | 3.1892 | 26.97 | 86.01
16 | 1/10-230-50-15/7 | Ацетон технический высший сорт | кг | 0.3 | 7.7 | 2.31
17 | 1/10-160-20/15 | Ветошь | кг | 0.1765 | 1.59 | 0.28
18 | 1/10-240-15/160 | Винты самонарезающие 3,5 х 25 по металлу | 1000 шт. | 0.062 | 6.65 | 0.41
19 | 1/10-240-15/285 | Винты самонарезающие оцинкованные с напрессованной шайбой диаметром 4,2 мм, длиной 13 мм для крепления листов металла толщиной до 0,9 мм | кг | 0.027 | 5.53 | 0.15
20 | 1/10-280-20/40 | Вода | м.3 | 0.70397 | 1.61 | 1.13
21 | 3/13-50-10/20 | Втулка пластмассовая соединительная КПУ | 1000 шт. | 0.002 | 153.66 | 0.31
22 | 1/10-130-15/107 | Герметик силиконовый 280 мл | шт. | 1.155 | 8.01 | 9.25
23 | 3/6-80-10/10 | Гибкие подводки | шт. | 2 | 7.36 | 14.72
24 | 6/20-400-5/415 | Гильза стальная из черной трубы, длиной 250 мм, диаметром 50 мм | шт. | 4 | 4.06 | 16.24
25 | 1/10-170-2/20 | Диск алмазный отрезной для резки камня, бетона диаметром 230 мм | диск | 0.0375 | 25 | 0.94
26 | 1/10-240-30-22/9 | Дюбели распорные полиэтиленовые 12 х 60 мм | 1000 шт. | 0.012 | 67.22 | 0.81
27 | 3/13-50-10/10 | Дюбель-втулка ДВ-8-12 пластмассовая | 1000 шт. | 0.012 | 140 | 1.68
28 | 3/13-50-10/10 | Дюбель-втулка ДВ-8-12 пластмассовая | 1000 шт. | 0.020475 | 140 | 2.87
29 | 1/10-170-60/80 | Зубило плоское SDS+ размером 22х250 мм | шт. | 0.012 | 3.66 | 0.04
30 | 6/40-80-30/П | КРЕСТОВИНА 2-Х ПЛОСКОСТНАЯ КОСАЯ 45ГРАД Ф110Х110ПП | шт. | 1 | 11.44 | 11.44
31 | 1/10-235-3/20 | Каболка | т | 1e-05 | 9428.12 | 0.09
32 | 6/10-20-10-10/12 | Контргайки из ковкого чугуна с цилиндрической резьбой номинальным диаметром 20 мм | 10 шт. | 0.266 | 3.54 | 0.94
33 | 6/10-20-10-10/14 | Контргайки из ковкого чугуна с цилиндрической резьбой номинальным диаметром 25 мм | 10 шт. | 0.288 | 5.47 | 1.58
34 | 3/3-50-80-10/10 | Краны шаровые, муфтовые, латунные 11Б27П1 диаметром 15 мм | шт. | 3 | 7.57 | 22.71
35 | 3/4-160-10/10 | Крепления для умывальников | компл. | 2 | 0.96 | 1.92
36 | 3/4-160-10/20 | Крепления для унитаза | компл. | 2 | 0.55 | 1.1
37 | 6/40-80-30/П | Крестовина одноплосткостная ПП 110*110*110*87 | шт. | 0.5 | 9.21 | 4.61
38 | 1/10-170-2/50 | Круг на бакелите усиленном отрезной 125 х 1,6 х 22 для резки металла | шт. | 0.0252 | 0.74 | 0.02
39 | 1/10-170-2/30 | Круг на бакелите усиленном отрезной 230 х 2 х 22 для резки камня, бетона | шт. | 0.0336 | 2.74 | 0.09
40 | 1/10-235-20/797 | Лента армирующая строительная из стекловолонка на клеевой основе (серпянка), шириной 45 мм (50 мм) | м | 9.4626 | 0.07 | 0.66
41 | 1/10-235-20/765 | Лента клейкая алюминиевая (скотч фольгированный) 50 ммх50 м | рулон | 1.215 | 14.2 | 17.25
42 | 1/10-230-55-7/15 | Листы гипсокартонные обычные (ГКЛ),с утоненной (УК)/прямой кромкой (ПК), длиной 2500 (2600,2700) мм, шириной 1200 мм, толщиной 12,5 мм | м.2 | 4.41 | 3.85 | 16.98
43 | 1/10-235-3/47 | Льняная прядь | кг | 0.4344 | 22.95 | 9.97
44 | 2/20-20-15-35/80 | Люки инженерных коммуникаций металлические (люки, дверцы ревизионные, дверцы сантехкабин) 30 х 40 см | шт. | 1 | 25.07 | 25.07
45 | 3/8-40-10-20/П | Модули SML-2 | шт. | 2 | 37.5 | 75
46 | 6/10-20-10-60/19 | Муфты переходные из ковкого чугуна с цилиндрической резьбой номинальным диаметром 20 х 15 мм | 10 шт. | 0.336 | 10.41 | 3.5
47 | 6/10-20-10-60/22 | Муфты переходные из ковкого чугуна с цилиндрической резьбой номинальным диаметром 25 х 20 мм | 10 шт. | 0.304 | 9.67 | 2.94
48 | 6/10-20-10-40/12 | Муфты прямые короткие из ковкого чугуна с цилиндрической резьбой номинальным диаметром 20 мм | 10 шт. | 0.28 | 6.95 | 1.95
49 | 6/10-20-10-40/14 | Муфты прямые короткие из ковкого чугуна с цилиндрической резьбой номинальным диаметром 25 мм | 10 шт. | 0.312 | 10.2 | 3.18
50 | 1/10-280-10/20 | Мыло твердое хозяйственное | шт. | 0.0675 | 0.4 | 0.03
51 | 1/10-230-50-15/31 | Олифа натуральная | кг | 0.3682 | 6.7 | 2.47
52 | 6/40-80-30-2/1 | Отвод из полипропилена (ПП) с углом 15 градусов для соединения канализационных труб, номинальным наружным диаметром 110 мм с толщиной стенки 2,7 мм на допустимое рабочее давление 2,0 МПа | шт. | 1.4 | 2.1 | 2.94
53 | 6/40-80-30-2/4 | Отвод из полипропилена (ПП) с углом 45 градусов для соединения канализационных труб, номинальным наружным диаметром 50 мм на допустимое рабочее давление 2,0 МПа | шт. | 0.7 | 0.68 | 0.48
54 | 6/40-80-30-2/5 | Отвод из полипропилена (ПП) с углом 87 градусов для соединения канализационных труб, номинальным наружным диаметром 110 мм на допустимое рабочее давление 2,0 МПа | шт. | 0.165 | 2.03 | 0.33
55 | 3/4-90-40/10 | Патрубок (гофра) для унитаза | шт. | 1 | 13.14 | 13.14
56 | 6/40-80-30-5/2 | Переход с чугуна на полипропилен (ПП) для соединения канализационных труб, номинальным наружным диаметром 110 мм на допустимое рабочее давление 2,0 МПа | шт. | 4 | 3.03 | 12.12
57 | 1/10-235-5/57 | Пластина резиновая техническая тепломорозокислотощелочестойкая (ТМКЩ) | кг | 0.35 | 3.34 | 1.17
58 | 3/10-10-20-40/20 | Подвеска резьбовая ПР-10 | м | 0.06075 | 2.75 | 0.17
59 | 3/10-10-20-40/30 | Подвеска резьбовая ПР-12 | м | 0.18 | 3.01 | 0.54
60 | 3/10-10-20-40/10 | Подвеска резьбовая ПР-8 | м | 3 | 1.86 | 5.58
61 | 1/10-10-10/6 | Портландцемент бездобавочный ЦЕМ 0 42,5 Н (в упаковке) | т | 0.41058 | 215.8 | 88.6
62 | 1/10-260-210-1/71 | Проволока стальная низкоуглеродистая общего назначения термически обработанная, оцинкованная, диаметром 0,8 мм | кг | 0.261 | 6.8 | 1.77
63 | 1/10-260-210-1/82 | Проволока стальная низкоуглеродистая общего назначения термически обработанная, оцинкованная, диаметром 2 мм | кг | 0.225 | 4.73 | 1.06
64 | 1/10-230-55-20/120 | Профиль для гипсокартона потолочный - пристенный UD (ПН) 27 х 28, 0,6 мм | м | 10.08 | 1.51 | 15.22
65 | 1/10-230-55-20/135 | Профиль для гипсокартона потолочный СD (ПП) 60 х 27, 0,6 мм | м | 3.57 | 2.78 | 9.92
66 | 4/1-4-20-20-10-20/10 | Растворы кладочные тяжелые цементные, марки 100 | м.3 | 0.0017 | 85.88 | 0.15
67 | 6/40-80-30-4/4 | Ревизия из полипропилена (ПП) с крышкой для канализационных труб, номинальным наружным диаметром 110 мм на допустимое рабочее давление 2,0 МПа | шт. | 0.75 | 4.86 | 3.65
68 | 1/10-115-5/1190 | Рубероид подкладочный с пылевидной посыпкой РПП-300 | м.2 | 0.515 | 1.4 | 0.72
69 | 1/10-240-55-20/63 | Саморез с прессшайбой и сверлом оцинкованный 4,2 х 51 мм | 100 шт. | 0.0404 | 4.19 | 0.17
70 | 1/10-170-10/175 | Сверла с SDS plus хвостовиком (наконечник из твердосплавной стали) (по бетону), диаметром 12 мм, длиной 210 мм | шт. | 0.005 | 12.68 | 0.06
71 | 1/10-170-10/215 | Сверла с SDS plus хвостовиком (наконечник из твердосплавной стали) (по бетону), диаметром 16 мм, длиной 210-265 мм | шт. | 0.015 | 18.91 | 0.28
72 | 1/10-170-10/105 | Сверла с SDS plus хвостовиком (наконечник из твердосплавной стали) (по бетону), диаметром 4-8 мм, длиной 110-165 мм | шт. | 0.06 | 4.72 | 0.28
73 | 1/10-170-10/135 | Сверла с SDS plus хвостовиком (наконечник из твердосплавной стали) (по бетону), диаметром 8-10 мм, длиной 260 (265) мм | шт. | 0.018 | 12.68 | 0.23
74 | 1/10-170-10/15 | Сверла спиральные с цилиндрическим хвостовиком, длинная серия (по металлу), диаметром 4,3-5,3 мм | шт. | 0.3234 | 0.36 | 0.12
75 | 3/4-130-10/10 | Сифон пластмассовый с металлическим выпуском к умывальнику | шт. | 2 | 6.2 | 12.4
76 | 3/4-140-20/40 | Смесители для умывальников СМ-УМ-НКСА настольные, с нижней камерой смешения, аэратором | компл. | 2 | 49.35 | 98.7
77 | 1/10-260-50-5/1 | Сталь тонколистовая оцинкованная углеродистая толщиной 0,5 мм | т | 0.000135 | 3231.87 | 0.44
78 | 1/10-230-40-65/60 | Сурик свинцовый, пигмент | кг | 0.7259 | 12.5 | 9.07
79 | 8/1/490 | Счетчик | шт. | 18
80 | 3/8-40-10-20/П | Счетчик горячей воды крыльчатый диам. 20 мм JS-2,5 | шт. | 2 | 71.96 | 143.92
81 | 6/40-80-30-1/4 | Тройник из полипропилена (ПП) с углом 87 градусов для соединения канализационных труб, номинальным наружным диаметром 110 мм с толщиной стенки 2,7 мм на допустимое рабочее давление 2,0 МПа | шт. | 0.4 | 5.07 | 2.03
82 | 6/40-80-30-1/5 | Тройник переходной из полипропилена (ПП) с углом 45 градусов для соединения канализационных труб, номинальным наружным диаметром 110/50 мм на допустимое рабочее давление 2,0 МПа | шт. | 0.27 | 3.76 | 1.02
83 | 6/10-20-10-70/12 | Тройники прямые из ковкого чугуна с цилиндрической резьбой номинальным диаметром 20 мм | 10 шт. | 0.287 | 20.33 | 5.83
84 | 6/10-20-10-70/14 | Тройники прямые из ковкого чугуна с цилиндрической резьбой номинальным диаметром 25 мм | 10 шт. | 0.312 | 20.54 | 6.41
85 | 6/40-25-2/2 | Труба из полипропилена с раструбом номинальным наружным диаметром 110 мм и номинальной толщиной стенки 2,2 мм | м | 5 | 5.78 | 28.9
86 | 6/40-25-2/1 | Труба из полипропилена с раструбом номинальным наружным диаметром 50 мм и номинальной толщиной стенки 1,8 мм | м | 0.5 | 4.31 | 2.16
87 | 5/20-20-3-3/3 | Труба из полиэтилена с двухслойной профилированной стенкой для защиты кабелей Электрокор DN/OD 160/139 SN4 | м | 0.24 | 8.91 | 2.14
88 | 6/20-30-20/11 | Труба стальная сварная водогазопроводная оцинкованная обыкновенная номинальным диаметром 20 мм, толщиной стенки 2,8 мм | м | 7.126 | 5.7 | 40.62
89 | 6/20-30-20/12 | Труба стальная сварная водогазопроводная оцинкованная обыкновенная номинальным диаметром 25 мм, толщиной стенки 3,2 мм | м | 8.144 | 7.6 | 61.89
90 | 6/10-20-10-20/12 | Угольники прямые из ковкого чугуна с цилиндрической резьбой номинальным диаметром 20 мм | 10 шт. | 0.392 | 9.37 | 3.67
91 | 6/10-20-10-20/14 | Угольники прямые из ковкого чугуна с цилиндрической резьбой номинальным диаметром 25 мм | 10 шт. | 0.328 | 15.54 | 5.1
92 | 3/4-80-10-10/20 | Умывальники овальные УМОВ2 с комплектующей арматурой, кронштейнами без смесителя | компл. | 2 | 41.23 | 82.46
93 | 3/4-90-10-30/20 | Унитазы УНТЦ с цельноотлитой полочкой с непосредственно присоединенным смывным бачком с верхним пуском, с сиденьем и арматурой, "Компакт" | компл. | 1 | 154.11 | 154.11
94 | 3/3-60-10-40/20 | Фильтры муфтовые Ру-10-20 диаметром 20 мм | шт. | 2 | 9.85 | 19.7
95 | 3/10-10-20-30/90 | Хомут с резьбой и прокладкой КТР-100 | шт. | 1.8 | 2.69 | 4.84
96 | 3/10-10-20-30/20 | Хомут с резьбой и прокладкой КТР-20 | шт. | 12 | 1.08 | 12.96
97 | 3/10-10-20-30/60 | Хомут с резьбой и прокладкой КТР-50 | шт. | 0.675 | 1.23 | 0.83
98 | 1/10-120-160-60/255 | Цилиндр теплоизоляционный из минеральной ваты на синтетическом связующем с покрытием алюминиевой фольгой, толщиной 40 мм, внутренним диаметром 32 мм | м | 15 | 4.39 | 65.85
99 | 1/10-180-20/113 | Шкурка шлифовальная на бумажной основе водостойкая | м.2 | 0.08631 | 7.44 | 0.64
100 | 1/10-230-60-40/25 | Шпатлевка серая, финишная, для наружных и внутренних работ (НВ) , полиминеральная (ПМ), однокомпонентная (1), сухая смесь (СС), цементная | т | 0.002394 | 695.2 | 1.66
101 | 1/10-240-55-10/65 | Шурупы с полукруглой головкой 8 х 100 мм | т | 2e-05 | 6500 | 0.13
102 | 1/10-240-55-20/20 | Шурупы-саморезы для гипсокартона 3,5 х 25 мм | 1000 шт. | 0.0756 | 10.95 | 0.83
103 | 1/10-140-40/95 | Электроды типа Э42 диаметром 4 мм | т | 0.00014 | 12000 | 1.68
Составил
|  | (должность служащего) | (подпись) | (инициалы, фамилия)
Проверил
|  | (должность служащего) | (подпись) | (инициалы, фамилия)

## id=816 ВО-2
НАИМЕНОВАНИЕ ОБЪЕКТА: МОДЕРНИЗАЦИЯ ПОМЕЩЕНИЙ В ЗДАНИИ ПОЛИКЛИНИКИ ПО УЛ. ВРУБЛЕВСКОГО, 46/1 В Г.
ГРОДНО
КОД ОБЪЕКТА:
НАИМЕНОВАНИЕ ЗДАНИЯ, СООРУЖЕНИЯ: МОДЕРНИЗАЦИЯ ПОМЕЩЕНИЙ АПТЕКИ
ШИФР ЗДАНИЯ, СООРУЖЕНИЯ:
КОМПЛЕКТ ЧЕРТЕЖЕЙ:
ВЕДОМОСТЬ ОБЪЕМОВ И СТОИМОСТИ РАБОТ №2
(НОРМЫ 2022 г.)
на Внутренние водопровод и канализация
Составлена в ценах на |  | 01/03/2024
Код ПТМ | Наименование ПТМ | Объем | Стоимость
|  | Ед. изм. | З/плата | ЭМиМ | Материалы | Оборудование | ОХР и ОПР | Прочие | Всего
|  |  | трудоемкость чел.ч | в т.ч. з/п | Трансп. затраты | Трансп. затраты | План. Прибыль
1 | 2 | 3 | 4 | 5 | 6 | 7 | 8 | 9 | 10
Ж3-10-15 | Водоснабжение и канализация Оборудование и приборы | 2 | 17.75 | 3.73 | 120.7 |  | 16.33 |  | 178.71
|  | ШТ. | 1.6 | 0.59 | 6.72 |  | 13.48
Ж3-10-21-010 | Водоснабжение и канализация Трубопроводы Из стальных труб | 8 | 169.61 | 12.98 | 119.83 |  | 157.06 |  | 595.42
|  | М | 15.4 | 7.67 | 5.86 |  | 130.08
Ж3-10-13 | Водоснабжение и канализация Арматура | 2 |  |  | 15.14 |  |  |  | 15.98
|  | шт. |  |  | 0.84
Ж3-10-12 | Водоснабжение и канализация Изоляция трубопроводов | 8 | 29.1 | 0.02 | 46.56 |  | 21.97 |  | 115.46
|  | М | 2.74 |  | 3.26 |  | 14.55
Ж3-10-21-010 | Водоснабжение и канализация Трубопроводы Из стальных труб Демонтаж | 12 | 14.98 | 0.73 |  |  | 13.57 |  | 40.48
|  | М | 1.38 | 0.25 |  |  | 11.2
Ж3-10-15 | Водоснабжение и канализация Оборудование и приборы Демонтаж | 4 | 23.92 | 5.84 |  |  | 22.05 |  | 70
|  | ШТ. | 2.22 | 0.83 |  |  | 18.19
Ж3-10-45 | Водоснабжение и канализация Оборудование и приборы | 2 | 17.75 | 3.73 | 120.7 |  | 16.33 |  | 178.71
|  | ШТ. | 1.6 | 0.59 | 6.72 |  | 13.48
Ж3-10-41-010 | Водоснабжение и канализация Трубопроводы Из стальных труб | 7 | 146.97 | 11.3 | 108.19 |  | 136.49 |  | 521.1
|  | М | 13.32 | 6.74 | 5.3 |  | 112.85
Ж3-10-43 | Водоснабжение и канализация Арматура | 1 |  |  | 7.57 |  |  |  | 7.99
|  | шт. |  |  | 0.42
Ж3-10-42 | Водоснабжение и канализация Изоляция трубопроводов | 7 | 25.47 | 0.01 | 40.74 |  | 19.23 |  | 101.05
|  | М | 2.39 |  | 2.86 |  | 12.74
Ж3-10-41-010 | Водоснабжение и канализация Трубопроводы Из стальных труб Демонтаж | 10 | 12.48 | 0.61 |  |  | 11.31 |  | 33.73
|  | М | 1.15 | 0.21 |  |  | 9.33
Ж3-10-45 | Водоснабжение и канализация Оборудование и приборы Демонтаж | 4 | 23.92 | 5.84 |  |  | 22.05 |  | 70
|  | ШТ. | 2.22 | 0.83 |  |  | 18.19
Ж3-10-51-030 | Водоснабжение и канализация Трубопроводы Из полимерных труб | 5.5 | 72.93 | 0.13 | 221.22 |  | 65.01 |  | 426.22
|  | М | 6.76 | 0.04 | 13.32 |  | 53.61
Ж3-10-55-100 | Водоснабжение и канализация Оборудование и приборы Унитазы | 1 | 34.03 | 1.79 | 189.51 |  | 31.02 |  | 292.56
|  | КОМПЛ. | 3.06 | 0.79 | 10.62 |  | 25.59
Ж3-10-55-080 | Водоснабжение и канализация Оборудование и приборы Умывальники | 2 | 81.4 | 1.58 | 205.36 |  | 73.16 |  | 433.35
|  | КОМПЛ. | 7.32 | 0.72 | 11.5 |  | 60.35
Ж2-40-20-040 | ВНУТРЕННИЕ СТЕНЫ ОТДЕЛОЧНЫЕ РАБОТЫ ОБЛИЦОВОЧНЫЕ РАБОТЫ | 4.2 | 93.04 | 1.87 | 73.83 |  | 67.76 |  | 306.34
|  | М2 | 9.28 | 0.09 | 4.66 |  | 65.18
Ж3-10-51-020 | Водоснабжение и канализация Трубопроводы Из чугунных труб | 6 | 31.04 | 1.1 |  |  | 28.11 |  | 83.44
|  | М | 2.82 | 0.52 |  |  | 23.19
Ж3-10-55 | Водоснабжение и канализация Оборудование и приборы Демонтаж | 3 | 20.04 | 0.18 |  |  | 17.95 |  | 52.97
|  | ПРИБОРОВ | 2 | 0.11 |  |  | 14.8
Ж3-10-90 | Водоснабжение и канализация Другое | 0.183
т
| ИТОГО |  | 814.43 | 51.44 | 1269.35 |  | 719.4 |  | 3523.51
|  | т | 75.26 | 19.98 | 72.08 |  | 596.81
Составил
Проверил

## id=817 ЛС(э)-3
УТВЕРЖДАЮ
[5 empty] | (должность) |  | (подпись) | (инициалы, фамилия)
" " ____________________ 20_____ г.
Наименование объекта: МОДЕРНИЗАЦИЯ ПОМЕЩЕНИЙ В ЗДАНИИ ПОЛИКЛИНИКИ ПО УЛ. ВРУБЛЕВСКОГО, 46/1 В Г. ГРОДНО
Код объекта:
Наименование здания, сооружения: МОДЕРНИЗАЦИЯ ПОМЕЩЕНИЙ АПТЕКИ
Шифр здания, сооружения:
Комплект чертежей:
|  |  | ЛОКАЛЬНАЯ СМЕТА № | 3
(ЛОКАЛЬНЫЙ СМЕТНЫЙ РАСЧЕТ)
на Отопление
Составлена в ценах на 01.03.2024 | [5 empty] | Стоимость | 4.415 тыс. бел. руб.
№ п/п | Обоснование | Наименование работ, ресурсов, расходов | Единица измерения | Стоимость единицы измерения/всего, белорусских рублей | [5 empty] | Трудозатраты (чел-ч.)
|  |  |  | заработная плата | эксплуатация машин и механизмов |  | материалы, изделия, конструк-ции (оборудова-ние, мебель) | транс-порт | общая стоимость | рабочих | машини-стов
|  |  | количество |  | всего | в т.ч. з/п
1 | 2 | 3 | 4 | 5 | 6 | 7 | 8 | 9 | 10 | 11 | 12
Чел.ч.= 10.79 руб/ч; Дата: на 1-ое Марта 2024г.; Методика: Новое строительство; Зона: 1, Район: Гродно, База НРР 2022г.
| Ж3-20-90 | Теплоснабженине и газоснабжение Другое - 2.96 М2ОКРАШИВАЕМОЙПОВЕРХ
16 | Е15-172-4 | Масляная окраска металлических поверхностей белилами с добавлением колера: решеток, переплетов, радиаторов, труб диаметром менее 50 мм и т.п., количество окрасок 2 | 100М2ОКРАШИВАЕМОЙПОВЕРХНОСТИ | 868.47 | 0.36 | 0.22 | 139.88 | 9.84 | 1018.55 | 85.27 | 0.02
|  | РАЗРЯД=3.6, МЕЖР.КОЭФФ.=0.9439 ОХРиОПР=72.29%, План=69.89% | 0.0296 | 25.71 | 0.01 | 0.01 | 4.14 | 0.29 | 30.15 | 2.52
|  | ИТОГО ПО РАЗДЕЛУ Ж3-20-90 |  | 25.71 | 0.01 | 0.01 | 4.14 | 0.29 | 30.15 | 2.52
|  | ОХР и ОПР | [6 empty] | 18.59
|  | ПЛАНОВАЯ ПРИБЫЛЬ | [6 empty] | 17.98
|  | ИТОГО С ОХР/ОПР И ПЛАНОВОЙ ПРИБЫЛЬЮ | [6 empty] | 66.72
| Ж3-20-11-010 | Теплоснабженине и газоснабжение Трубопроводы Из стальных труб Демонтаж
17 | Е16-6-2 | Демонтаж труб отопления диаметром 20 мм | 100 М ТРУБОПРОВОДА | 124.82 | 6.14 | 2.17 |  |  | 130.96 | 11.45 | 0.2
|  | РАЗРЯД=4.1, МЕЖР.КОЭФФ.=1.0102 ОХРиОПР=89.08%, План=73.48% | 0.11 | 13.73 | 0.68 | 0.24 |  |  | 14.41 | 1.26 | 0.02
18 | Е16-6-3 | Демонтаж труб отопления диаметром 25 мм | 100 М ТРУБОПРОВОДА | 124.82 | 5.93 | 2.12 |  |  | 130.75 | 11.45 | 0.2
|  | РАЗРЯД=4.1, МЕЖР.КОЭФФ.=1.0102 ОХРиОПР=89.08%, План=73.48% | 0.16 | 19.97 | 0.95 | 0.34 |  |  | 20.92 | 1.83 | 0.03
19 | Е16-6-4 | Демонтаж труб отопления диаметром 32 мм | 100 М ТРУБОПРОВОДА | 124.82 | 5.75 | 2.07 |  |  | 130.57 | 11.45 | 0.19
|  | РАЗРЯД=4.1, МЕЖР.КОЭФФ.=1.0102 ОХРиОПР=89.08%, План=73.48% | 0.04 | 4.99 | 0.23 | 0.08 |  |  | 5.22 | 0.46 | 0.01
|  | ИТОГО ПО РАЗДЕЛУ Ж3-20-11-010 |  | 38.69 | 1.86 | 0.66 |  |  | 40.55 | 3.55 | 0.06
|  | ОХР и ОПР | [6 empty] | 35.05
|  | ПЛАНОВАЯ ПРИБЫЛЬ | [6 empty] | 28.92
|  | ИТОГО С ОХР/ОПР И ПЛАНОВОЙ ПРИБЫЛЬЮ | [6 empty] | 104.52
| Ж3-20-15 | Теплоснабженине и газоснабжение Оборудование и приборы Демонтаж - 5 ШТ.
20 | Е65-27-2 | Демонтаж радиаторов массой до 160 кг, до 20 секций | 100 ШТ. | 1908.03 | 178.03 | 110.8 |  |  | 2086.06 | 205.64 | 11.94
|  | РАЗРЯД=3, МЕЖР.КОЭФФ.=0.8599 ОХРиОПР=89.08%, План=73.48% | 0.05 | 95.4 | 8.9 | 5.54 |  |  | 104.3 | 10.28 | 0.6
|  | ИТОГО ПО РАЗДЕЛУ Ж3-20-15 |  | 95.4 | 8.9 | 5.54 |  |  | 104.3 | 10.28 | 0.6
|  | ОХР и ОПР | [6 empty] | 89.92
|  | ПЛАНОВАЯ ПРИБЫЛЬ | [6 empty] | 74.17
|  | ИТОГО С ОХР/ОПР И ПЛАНОВОЙ ПРИБЫЛЬЮ | [6 empty] | 268.39
| Ж3-20-90 | Теплоснабженине и газоснабжение Другое
21 | 8/1/580 | Металлолом стальной негабаритный | т |  |  |  | 445.2 |  | 445.2
| возвр. мат. без вкл. в док. |  | 0.0322 |  |  |  | 14.34 |  | 14.34
22 | 8/1/580 | Металлолом чугунный негабаритный | т |  |  |  | 561.7 |  | 561.7
| возвр. мат. без вкл. в док. |  | 0.3 |  |  |  | 168.51 |  | 168.51
| Ж3-20-15 | Теплоснабженине и газоснабжение Оборудование и приборы - 9.12 КВТ
1 | Е18-6-2 | Установка радиаторов стальных | 100 КВТ РАДИАТОРОВ | 1240.74 | 78.06 | 39.02 | 62.23 | 4.3 | 1385.33 | 111.58 | 3.9
|  | РАЗРЯД=4.3, МЕЖР.КОЭФФ.=1.0306 ОХРиОПР=89.08%, План=73.48% | 0.0912 | 113.16 | 7.12 | 3.56 | 5.68 | 0.39 | 126.35 | 10.18 | 0.36
2 | 3/2-80-10-40-20-10/20 | Радиаторы отопительные биметалические с межосевым расстоянием 500 мм, глубиной секции до 80 мм и количеством секций 5 | шт. |  |  |  | 165 | 9.16 | 174.16
|  |  | 1 |  |  |  | 165 | 9.16 | 174.16
3 | 3/2-80-10-40-20-10/30 | Радиаторы отопительные биметалические с межосевым расстоянием 500 мм, глубиной секции до 80 мм и количеством секций 6 | шт. |  |  |  | 160.85 | 8.93 | 169.78
|  |  | 1 |  |  |  | 160.85 | 8.93 | 169.78
4 | 3/2-80-10-40-20-10/40 | Радиаторы отопительные биметалические с межосевым расстоянием 500 мм, глубиной секции до 80 мм и количеством секций 7 | шт. |  |  |  | 156.19 | 8.67 | 164.86
|  |  | 1 |  |  |  | 156.19 | 8.67 | 164.86
5 | 3/2-80-10-40-20-10/50 | Радиаторы отопительные биметалические с межосевым расстоянием 500 мм, глубиной секции до 80 мм и количеством секций 8 | шт. |  |  |  | 249.29 | 13.84 | 263.13
|  |  | 1 |  |  |  | 249.29 | 13.84 | 263.13
6 | 3/2-80-10-40-20-10/100 | Радиаторы отопительные биметалические с межосевым расстоянием 500 мм, глубиной секции до 80 мм и количеством секций 13 | шт. |  |  |  | 429 | 23.81 | 452.81
|  |  | 1 |  |  |  | 429 | 23.81 | 452.81
7 | 3/10-10-10/30 | Кронштейны для крепления радиаторов к бетонным стенам при помощи дюбель-гвоздей | 100 шт. |  |  |  | 321.4 | 17.84 | 339.24
|  |  | 0.1 |  |  |  | 32.14 | 1.78 | 33.92
|  | ИТОГО ПО РАЗДЕЛУ Ж3-20-15 |  | 113.16 | 7.12 | 3.56 | 1198.15 | 66.58 | 1385.01 | 10.18 | 0.36
|  | ОХР и ОПР | [6 empty] | 103.97
|  | ПЛАНОВАЯ ПРИБЫЛЬ | [6 empty] | 85.77
|  | ИТОГО С ОХР/ОПР И ПЛАНОВОЙ ПРИБЫЛЬЮ | [6 empty] | 1574.75
| Ж3-20-11-010 | Теплоснабженине и газоснабжение Трубопроводы Из стальных труб - 31 М
8 | Е16-6-2 | Прокладка трубопроводов отопления из укрупненных узлов, изготовленных из стальных водогазопроводных неоцинкованных труб диаметром 20 мм | 100 М ТРУБОПРОВОДА | 416.08 | 20.48 | 7.24 | 1328.89 | 74.27 | 1839.72 | 38.17 | 0.67
|  | РАЗРЯД=4.1, МЕЖР.КОЭФФ.=1.0102 ОХРиОПР=89.08%, План=73.48% | 0.11 | 45.77 | 2.25 | 0.8 | 146.18 | 8.17 | 202.37 | 4.2 | 0.07
9 | Е16-6-3 | Прокладка трубопроводов отопления из укрупненных узлов, изготовленных из стальных водогазопроводных неоцинкованных труб диаметром 25 мм | 100 М ТРУБОПРОВОДА | 416.08 | 19.79 | 7.07 | 1485.25 | 82.93 | 2004.05 | 38.17 | 0.66
|  | РАЗРЯД=4.1, МЕЖР.КОЭФФ.=1.0102 ОХРиОПР=89.08%, План=73.48% | 0.16 | 66.57 | 3.17 | 1.13 | 237.64 | 13.27 | 320.65 | 6.11 | 0.11
10 | Е16-6-4 | Прокладка трубопроводов отопления из укрупненных узлов, изготовленных из стальных водогазопроводных неоцинкованных труб диаметром 32 мм | 100 М ТРУБОПРОВОДА | 416.08 | 19.15 | 6.89 | 2290.81 | 126.97 | 2853.01 | 38.17 | 0.65
|  | РАЗРЯД=4.1, МЕЖР.КОЭФФ.=1.0102 ОХРиОПР=89.08%, План=73.48% | 0.04 | 16.64 | 0.77 | 0.28 | 91.63 | 5.08 | 114.12 | 1.53 | 0.03
11 | Е16-29-1 | Гидравлическое испытание трубопроводов систем отопления, водопровода и горячего водоснабжения диаметром до 50 мм | 100 М ТРУБОПРОВОДА | 87.14 |  |  | 2.83 | 0.08 | 90.05 | 7.19
|  | РАЗРЯД=5.2, МЕЖР.КОЭФФ.=1.1236 ОХРиОПР=89.08%, План=73.48% | 0.31 | 27.01 |  |  | 0.88 | 0.02 | 27.91 | 2.23
12 | Е16-58-2 | Установка термостатических клапанов: проходных | 100 ШТ. | 744 |  |  | 43.28 | 3.05 | 790.33 | 56.98
|  | РАЗРЯД=6, МЕЖР.КОЭФФ.=1.2102 ОХРиОПР=89.08%, План=73.48% | 0.04 | 29.76 |  |  | 1.73 | 0.12 | 31.61 | 2.28
13 | 3/3-40-20-60/100 | Клапаны термостатические без предварительной настройки диаметром 20 мм, прямые | шт. |  |  |  | 18.32 | 1.02 | 19.34
|  |  | 4 |  |  |  | 73.28 | 4.08 | 77.36
14 | Е16-27-2 | Врезки в действующие внутренние сети трубопроводов отопления и водоснабжения диаметром 20 мм | ВРЕЗКА | 69.26 | 0.64 | 0.11 | 5.22 | 0.3 | 75.42 | 6.11 | 0.01
|  | РАЗРЯД=4.5, МЕЖР.КОЭФФ.=1.0509 ОХРиОПР=89.08%, План=73.48% | 5 | 346.3 | 3.2 | 0.55 | 26.1 | 1.5 | 377.1 | 30.55 | 0.05
15 | Е16-27-4 | Врезки в действующие внутренние сети трубопроводов отопления и водоснабжения диаметром 32 мм | ВРЕЗКА | 69.26 | 0.64 | 0.11 | 7.19 | 0.38 | 77.47 | 6.11 | 0.01
|  | РАЗРЯД=4.5, МЕЖР.КОЭФФ.=1.0509 ОХРиОПР=89.08%, План=73.48% | 2 | 138.52 | 1.28 | 0.22 | 14.38 | 0.76 | 154.94 | 12.22 | 0.02
|  | ИТОГО ПО РАЗДЕЛУ Ж3-20-11-010 |  | 670.57 | 10.67 | 2.98 | 591.82 | 33 | 1306.06 | 59.12 | 0.28
|  | ОХР и ОПР | [6 empty] | 599.99
|  | ПЛАНОВАЯ ПРИБЫЛЬ | [6 empty] | 494.94
|  | ИТОГО С ОХР/ОПР И ПЛАНОВОЙ ПРИБЫЛЬЮ | [6 empty] | 2400.99
|  | ИТОГО ПО Строительные работы (город) |  |  |  |  | 1265.75 | 70.27 | 1336.02
ОХРиОПР = 0%
План.приб. = 0%
|  | ИТОГО | [6 empty] | 1336.02
|  | ИТОГО ПО Строительные работы (город) |  | 25.71 | 0.01 | 0.01 | 4.14 | 0.29 | 30.15 | 2.52
|  | ОХРиОПР = 72.29% | [6 empty] | 18.59
|  | План.приб. = 69.89% | [6 empty] | 17.98
|  | ИТОГО | [6 empty] | 66.72
|  | ИТОГО ПО Внутренние санитарно-технические работы (нов) |  | 917.82 | 28.55 | 12.74 | 524.22 | 29.31 | 1499.9 | 83.13 | 1.3
|  | ОХРиОПР = 89.08% | [6 empty] | 828.93
|  | План.приб. = 73.48% | [6 empty] | 683.8
|  | ИТОГО | [6 empty] | 3012.63
|  | ИТОГО |  | 943.53 | 28.56 | 12.75 | 1794.11 | 99.87 | 2866.07 | 85.65 | 1.3
|  | ОХР и ОПР | [6 empty] | 847.52
|  | ПЛАНОВАЯ ПРИБЫЛЬ | [6 empty] | 701.78
|  | СРЕДНИЙ РАЗРЯД РАБОЧИХ | [6 empty] | 3.9
|  | ВСЕГО | [6 empty] | 4415.37
В ТОМ ЧИСЛЕ:
|  | СТРОИТЕЛЬНЫЕ РАБОТЫ | [6 empty] | 2866.07
|  | ЗАРАБОТНАЯ ПЛАТА | [6 empty] | 943.53
|  | ЭКСПЛУАТАЦИЯ МАШИН И МЕХАНИЗМОВ | [6 empty] | 28.56
|  | В Т.Ч. ЗАРАБОТНАЯ ПЛАТА МАШИНИСТОВ | [6 empty] | 12.75
|  | МАТЕРИАЛЫ, ИЗДЕЛИЯ, КОНСТРУКЦИИ | [6 empty] | 1794.11
|  | ТРАНСПОРТ | [6 empty] | 99.87
|  | ОХР И ОПР | [6 empty] | 847.52
|  | ПЛАНОВАЯ ПРИБЫЛЬ | [6 empty] | 701.78
|  | ВОЗВРАТ МАТЕРИАЛОВ |  |  |  |  | 182.85 |  | 182.85
|  | В Т.Ч. БЕЗ ВКЛЮЧЕНИЯ В ИТОГИ |  |  |  |  | 182.85 |  | 182.85
|  | ЗАТРАТЫ ТРУДА (ЧЕЛ-Ч) | [6 empty] | 85.65
|  | ЗАТРАТЫ ТРУДА МАШИНИСТОВ (МАШ-Ч) | [6 empty] | 1.3
|  | ВСЕГО СТРОИТЕЛЬНЫХ И ИНЫХ СПЕЦИАЛЬНЫХ МОНТАЖНЫХ РАБОТ С УЧЕТОМ | [6 empty] | 4415.37
ТЕНДЕРА [4415.37+0+0+0]
|  | ЗАТРАТЫ, СВЯЗАННЫЕ С ОТЧИСЛЕНИЯМИ НА СОЦИАЛЬНОЕ СТРАХОВАНИЕ | [6 empty] | 325.14
[((943.53+12.75)*(34/100)) * ((100-0)/100)]
|  | ИТОГО ПРОЧИЕ ЗАТРАТЫ [0+325.14+0+0+0+0+0+0] | [6 empty] | 325.14
|  | ИТОГО СТРОИТЕЛЬНЫХ И ИНЫХ СПЕЦИАЛЬНЫХ МОНТАЖНЫХ РАБОТ | [6 empty] | 4740.51
[4415.37+325.14+0]
Составил
|  | (должность служащего) | (подпись) |  | (инициалы, фамилия)
Проверил
|  | (должность служащего) | (подпись) |  | (инициалы, фамилия)

## id=817 ВР-3
Наименование объекта: МОДЕРНИЗАЦИЯ ПОМЕЩЕНИЙ В ЗДАНИИ ПОЛИКЛИНИКИ ПО УЛ. ВРУБЛЕВСКОГО, 46/1 В Г.
ГРОДНО
Код объекта:
Наименование здания, сооружения: МОДЕРНИЗАЦИЯ ПОМЕЩЕНИЙ АПТЕКИ
Шифр здания, сооружения:
Комплект чертежей:
ВЕДОМОСТЬ РЕСУРСОВ №3
на Отопление
Составлена в ценах на |  | 01.03.2024
(дата разработки)
№ п/п | Код | Наименование ресурса | Единица измерения | Количество | Стоимость ресурса, бел. руб.
[5 empty] | за единицу измерения | общая (гр.5 х гр.6)
1 | 2 | 3 | 4 | 5 | 6 | 7
1 | С1-1 | ЗАТРАТЫ ТРУДА РАБОЧИХ | ЧЕЛ-Ч. | 85.65
2 | С1-3 | ЗАТРАТЫ ТРУДА МАШИНИСТОВ | ЧЕЛ-Ч. | 1.3
3 | М040504 | Аппарат для газовой сварки и резки | МАШ.-Ч | 2.2221 | 0.31 | 0.69
4 | М331615 | Дрели электрические | МАШ.-Ч | 0.022982 | 0.27 | 0.01
5 | М021141 | Краны на автомобильном ходу 10 т | МАШ.-Ч | 0.171 | 40.12 | 6.86
6 | М331617 | Средства малой механизации | МАШ.-Ч | 1.1329 | 14.91 | 16.89
7 | М042900 | Установки для гидравлических испытаний трубопроводов давление нагнетания низкое 0,1 (1) МПа (кгс/см2), высокое 10 (100) МПа (кгс/см2) | МАШ.-Ч | 0.087552 | 0.92 | 0.08
8 | М040502 | Установки для сварки ручной дуговой (постоянного тока) | МАШ.-Ч | 1.1081 | 3.6 | 3.99
9 | 1/10-135-20/35 | Ацетилен растворенный технический марки Б | т | 0.00053 | 26058.86 | 13.81
10 | 1/10-160-20/15 | Ветошь | кг | 0.00888 | 1.59 | 0.01
11 | 1/10-280-20/40 | Вода | м.3 | 0.7431 | 1.61 | 1.2
12 | 1/10-240-30-22/21 | Дюбели распорные полиэтиленовые 8 х 40 мм | 1000 шт. | 0.015869 | 18.22 | 0.29
13 | 1/10-135-20/60 | Кислород технический газообразный | м.3 | 1.6291 | 4 | 6.52
14 | 3/3-40-20-60/100 | Клапаны термостатические без предварительной настройки диаметром 20 мм, прямые | шт. | 4 | 18.32 | 73.28
15 | 1/10-230-40-20/127 | Краска масляная МА-15, сурик железный | т | 6e-06 | 4202.5 | 0.03
16 | 3/10-10-10/30 | Кронштейны для крепления радиаторов к бетонным стенам при помощи дюбель-гвоздей | 100 шт. | 0.1 | 321.4 | 32.14
17 | 1/10-235-3/47 | Льняная прядь | кг | 0.097632 | 22.95 | 2.24
18 | 1/10-230-50-15/31 | Олифа натуральная | кг | 0.22095 | 6.7 | 1.48
19 | 1/10-140-60-10/16 | Проволока сварочная холоднотянутая из легированной стали, диаметром 1,6 мм | т | 3.1e-05 | 4074.56 | 0.13
20 | 3/2-80-10-40-20-10/100 | Радиаторы отопительные биметалические с межосевым расстоянием 500 мм, глубиной секции до 80 мм и количеством секций 13 | шт. | 1 | 429 | 429
21 | 3/2-80-10-40-20-10/20 | Радиаторы отопительные биметалические с межосевым расстоянием 500 мм, глубиной секции до 80 мм и количеством секций 5 | шт. | 1 | 165 | 165
22 | 3/2-80-10-40-20-10/30 | Радиаторы отопительные биметалические с межосевым расстоянием 500 мм, глубиной секции до 80 мм и количеством секций 6 | шт. | 1 | 160.85 | 160.85
23 | 3/2-80-10-40-20-10/40 | Радиаторы отопительные биметалические с межосевым расстоянием 500 мм, глубиной секции до 80 мм и количеством секций 7 | шт. | 1 | 156.19 | 156.19
24 | 3/2-80-10-40-20-10/50 | Радиаторы отопительные биметалические с межосевым расстоянием 500 мм, глубиной секции до 80 мм и количеством секций 8 | шт. | 1 | 249.29 | 249.29
25 | 1/10-170-10/135 | Сверла с SDS plus хвостовиком (наконечник из твердосплавной стали) (по бетону), диаметром 8-10 мм, длиной 260 (265) мм | шт. | 0.002918 | 12.68 | 0.04
26 | 1/10-230-40-65/60 | Сурик свинцовый, пигмент | кг | 0.21756 | 12.5 | 2.72
27 | 6/20-30-20/11 | Труба стальная сварная водогазопроводная оцинкованная обыкновенная номинальным диаметром 20 мм, толщиной стенки 2,8 мм | м | 2 | 5.7 | 11.4
28 | 6/20-30-20/13 | Труба стальная сварная водогазопроводная оцинкованная обыкновенная номинальным диаметром 32 мм, толщиной стенки 3,2 мм | м | 0.8 | 10.62 | 8.5
29 | 3/7-10-20-20/20 | Узлы укрупненные монтажные (трубопроводы) из стальных водогазопроводных неоцинкованных труб без гильз и креплений для отопления диаметром 20 мм | м | 11 | 13.09 | 143.99
30 | 3/7-10-20-20/30 | Узлы укрупненные монтажные (трубопроводы) из стальных водогазопроводных неоцинкованных труб без гильз и креплений для отопления диаметром 25 мм | м | 16 | 14.56 | 232.96
31 | 3/7-10-20-20/40 | Узлы укрупненные монтажные (трубопроводы) из стальных водогазопроводных неоцинкованных труб с гильзами для отопления диаметром 32 мм | м | 4 | 22.61 | 90.44
32 | 1/10-240-55-10/50 | Шурупы с полукруглой головкой 6 х 40 мм | т | 0.000532 | 6500 | 3.46
33 | 1/10-140-40/90 | Электроды типа Э42 диаметром 3 мм | кг | 0.274 | 12.32 | 3.38
34 | 1/10-140-40/105 | Электроды типа Э42А диаметром 4 мм | кг | 0.28 | 6.02 | 1.69
35 | 1/10-230-45-10/65 | Эмаль пентафталевая ПФ-115, белая | т | 8e-05 | 6815.73 | 0.55
36 | 1/10-230-45-10/85 | Эмаль пентафталевая ПФ-115, голубая | т | 0.000722 | 4937.15 | 3.56
Составил
|  | (должность служащего) | (подпись) | (инициалы, фамилия)
Проверил
|  | (должность служащего) | (подпись) | (инициалы, фамилия)

## id=817 ВО-3
НАИМЕНОВАНИЕ ОБЪЕКТА: МОДЕРНИЗАЦИЯ ПОМЕЩЕНИЙ В ЗДАНИИ ПОЛИКЛИНИКИ ПО УЛ. ВРУБЛЕВСКОГО, 46/1 В Г.
ГРОДНО
КОД ОБЪЕКТА:
НАИМЕНОВАНИЕ ЗДАНИЯ, СООРУЖЕНИЯ: МОДЕРНИЗАЦИЯ ПОМЕЩЕНИЙ АПТЕКИ
ШИФР ЗДАНИЯ, СООРУЖЕНИЯ:
КОМПЛЕКТ ЧЕРТЕЖЕЙ:
ВЕДОМОСТЬ ОБЪЕМОВ И СТОИМОСТИ РАБОТ №3
(НОРМЫ 2022 г.)
на Отопление
Составлена в ценах на |  | 01/03/2024
Код ПТМ | Наименование ПТМ | Объем | Стоимость
|  | Ед. изм. | З/плата | ЭМиМ | Материалы | Оборудование | ОХР и ОПР | Прочие | Всего
|  |  | трудоемкость чел.ч | в т.ч. з/п | Трансп. затраты | Трансп. затраты | План. Прибыль
1 | 2 | 3 | 4 | 5 | 6 | 7 | 8 | 9 | 10
Ж3-20-90 | Теплоснабженине и газоснабжение Другое | 2.96 | 25.71 | 0.01 | 4.14 |  | 18.59 |  | 66.72
|  | М2ОКРАШИВАЕМОЙПОВЕРХ | 2.52 | 0.01 | 0.29 |  | 17.98
Ж3-20-11-010 | Теплоснабженине и газоснабжение Трубопроводы Из стальных труб Демонтаж | 31 | 38.69 | 1.86 |  |  | 35.05 |  | 104.52
|  |  | 3.55 | 0.66 |  |  | 28.92
Ж3-20-15 | Теплоснабженине и газоснабжение Оборудование и приборы Демонтаж | 5 | 95.4 | 8.9 |  |  | 89.92 |  | 268.39
|  | ШТ. | 10.28 | 5.54 |  |  | 74.17
Ж3-20-90 | Теплоснабженине и газоснабжение Другое | 0.3322
Ж3-20-15 | Теплоснабженине и газоснабжение Оборудование и приборы | 9.12 | 113.16 | 7.12 | 1198.15 |  | 103.97 |  | 1574.75
|  | КВТ | 10.18 | 3.56 | 66.58 |  | 85.77
Ж3-20-11-010 | Теплоснабженине и газоснабжение Трубопроводы Из стальных труб | 31 | 670.57 | 10.67 | 591.82 |  | 599.99 |  | 2400.99
|  | М | 59.12 | 2.98 | 33 |  | 494.94
| ИТОГО |  | 943.53 | 28.56 | 1794.11 |  | 847.52 |  | 4415.37
|  | М | 85.65 | 12.75 | 99.87 |  | 701.78
Составил
Проверил

## id=828 ЛС(э)-4
УТВЕРЖДАЮ
[5 empty] | (должность) |  | (подпись) | (инициалы, фамилия)
" " ____________________ 20_____ г.
Наименование объекта: МОДЕРНИЗАЦИЯ ПОМЕЩЕНИЙ В ЗДАНИИ ПОЛИКЛИНИКИ ПО УЛ. ВРУБЛЕВСКОГО, 46/1 В Г. ГРОДНО
Код объекта:
Наименование здания, сооружения: МОДЕРНИЗАЦИЯ ПОМЕЩЕНИЙ АПТЕКИ
Шифр здания, сооружения:
Комплект чертежей:
|  |  | ЛОКАЛЬНАЯ СМЕТА № | 4
(ЛОКАЛЬНЫЙ СМЕТНЫЙ РАСЧЕТ)
на СИСТЕМА ПОЖАРНОЙ СИГНАЛИЗАЦИИ
Составлена в ценах на 01.03.2024 | [5 empty] | Стоимость | 5.931 тыс. бел. руб.
№ п/п | Обоснование | Наименование работ, ресурсов, расходов | Единица измерения | Стоимость единицы измерения/всего, белорусских рублей | [5 empty] | Трудозатраты (чел-ч.)
|  |  |  | заработная плата | эксплуатация машин и механизмов |  | материалы, изделия, конструк-ции (оборудова-ние, мебель) | транс-порт | общая стоимость | рабочих | машини-стов
|  |  | количество |  | всего | в т.ч. з/п
1 | 2 | 3 | 4 | 5 | 6 | 7 | 8 | 9 | 10 | 11 | 12
Чел.ч.= 10.79 руб/ч; Дата: на 1-ое Марта 2024г.; Методика: Новое строительство; Зона: 1, Район: Гродно, База НРР 2022г.
| 00000/38042 | ЗДАНИЕ - ИНЖЕНЕРНОЕ ОБЕСПЕЧЕНИЕ. Связь (УС,ДФ,ДВ,ПС,ВН). Охранно-пожарная сигнализация УС;С1;ПС. Оборудование
и приборы
1 | Ц10-669-1 | ПРИБОР СИГНАЛИЗИРУЮЩИЙ ЕМКОСТНОЙ | ШТ. | 106.73 | 0.06 |  | 1.51 | 0.07 | 108.37 | 9.5
К=1.2
|  | РАЗРЯД=4.4, МЕЖР.КОЭФФ.=1.0408 ОХРиОПР=38.44%, План=37.3% Ктруд=1.2 | 1 | 106.73 | 0.06 |  | 1.51 | 0.07 | 108.37 | 9.5
2 | СКЛ346245 | УОО СПИ "МОЛНИЯ" (СУЩ) | ШТ
| обор. зак. |  | 1
3 | Ц10-667-5 | ПРИБОР ПС НА 1 ЛУЧ | ШТ. | 24.26 | 0.06 |  | 1.32 | 0.06 | 25.7 | 2.16
К=1.2
|  | РАЗРЯД=4.4, МЕЖР.КОЭФФ.=1.0408 ОХРиОПР=38.44%, План=37.3% Ктруд=1.2 | 1 | 24.26 | 0.06 |  | 1.32 | 0.06 | 25.7 | 2.16
4 | СКЛ000218 | ПУЛЬТ КОНТРОЛЯ И УПРАВЛЕНИЯ С2000М | ШТ |  |  |  | 422.12 | 8.44 | 430.56
| обор. подр. |  | 1 |  |  |  | 422.12 | 8.44 | 430.56
5 | Ц10-713-5 | СЧИТЫВАТЕЛИ ИДЕНТИФИКАТОРОВ И КОНТРОЛЛЕРА | КОМПЛ. | 9.58 | 0.05 |  | 0.03 |  | 9.66 | 0.89
К=1.2
|  | РАЗРЯД=4, МЕЖР.КОЭФФ.=1.0 ОХРиОПР=38.44%, План=37.3% Ктруд=1.2 | 1 | 9.58 | 0.05 |  | 0.03 |  | 9.66 | 0.89
6 | СКЛ000782 | КОНТРОЛЛЕР С 2000-КДЛ | ШТ |  |  |  | 142.13 | 2.84 | 144.97
| обор. подр. |  | 1 |  |  |  | 142.13 | 2.84 | 144.97
7 | Ц8-719-2 | БЛОК-АППАРАТЫ И ПРИБОРЫ БЛОКИРОВКИ | ШТ. | 78.73 | 18.22 | 4.99 | 20.79 | 1.31 | 119.05 | 7.08 | 0.4
К=1.2
|  | РАЗРЯД=4.3, МЕЖР.КОЭФФ.=1.0306 ОХРиОПР=59.57%, План=40.54% Ктруд=1.2 | 1 | 78.73 | 18.22 | 4.99 | 20.79 | 1.31 | 119.05 | 7.08 | 0.4
8 | СКЛ000287 | БЛОК СИГНАЛЬНО-ПУСКОВОЙ С2000-СП1 | ШТ |  |  |  | 94.82 | 1.9 | 96.72
| обор. подр. |  | 1 |  |  |  | 94.82 | 1.9 | 96.72
9 | Ц10-668-2 | ИЗВЕЩАТЕЛИ ПС АВТОМАТИЧЕСКИЕ: ДЫМОВОЙ, ФОТОЭЛЕКТРИЧЕСКИЙ, РАДИОИЗОТОПНЫЙ, СВЕТОВОЙ В НОРМАЛЬНОМ ИСПОЛНЕНИИ | ШТ. | 22.42 | 0.07 |  | 0.67 | 0.03 | 23.19 | 2.02
К=1.2
|  | РАЗРЯД=4.3, МЕЖР.КОЭФФ.=1.0306 ОХРиОПР=38.44%, План=37.3% Ктруд=1.2 | 5 | 112.1 | 0.35 |  | 3.35 | 0.15 | 115.95 | 10.1
10 | 5/70-10-1-1/П1 | ИЗВЕЩАТЕЛЬ ПОЖАРНЫЙ ДЫМОВОЙ ДИП-34А-03 | ШТ |  |  |  | 42.97 | 2.07 | 45.04
|  |  | 6 |  |  |  | 257.82 | 12.42 | 270.24
11 | Ц10-386-10 | КЛЮЧ ИЛИ КНОПКА НА ПАНЕЛИ | 10 ШТ. | 132.07 |  |  | 14.7 | 0.71 | 147.48 | 12.24
К=1.2
|  | РАЗРЯД=4, МЕЖР.КОЭФФ.=1.0 ОХРиОПР=38.44%, План=37.3% Ктруд=1.2 | 0.2 | 26.41 |  |  | 2.94 | 0.14 | 29.49 | 2.45
12 | 5/70-10-1-1/П2 | ИЗВЕЩАТЕЛЬ ПОЖАРНЫЙ РУЧНОЙ ИПР 513-3АМ ИСП. 01 | ШТ |  |  |  | 38.03 | 1.83 | 39.86
|  |  | 3 |  |  |  | 114.09 | 5.49 | 119.58
13 | 5/70-10-1/П1 | ЗНАК ПОЖ. БЕЗОПАСНОСТИ "КНОПКА ВКЛ. УСТАНОВОК ПОЖ. АВТОМАТИКИ" F10 | ШТ |  |  |  | 3.4 | 0.16 | 3.56
|  |  | 2 |  |  |  | 6.8 | 0.32 | 7.12
14 | Ц10-706-2 | БЛОКИ БЕСПЕРЕБОЙНОГО ПИТАНИЯ: ПО КИРПИЧНОМУ ОСНОВАНИЮ | БЛОК | 19.81 | 0.02 |  | 0.13 | 0.01 | 19.97 | 1.76
К=1.2
|  | РАЗРЯД=4.4, МЕЖР.КОЭФФ.=1.0408 ОХРиОПР=38.44%, План=37.3% Ктруд=1.2 | 1 | 19.81 | 0.02 |  | 0.13 | 0.01 | 19.97 | 1.76
15 | СКЛ0044 | РЕЗЕРВИРОВАННЫЙ ИСТОЧНИК ПИТАНИЯ РИП-12 ИСП. 50 | ШТ |  |  |  | 311.28 | 6.23 | 317.51
| обор. подр. |  | 1 |  |  |  | 311.28 | 6.23 | 317.51
16 | 5/30-30-1-7/П1 | АККУМУЛЯТОР 12В 18АЧ | ШТ |  |  |  | 90.87 | 4.37 | 95.24
|  |  | 1 |  |  |  | 90.87 | 4.37 | 95.24
17 | Ц10-386-7 | ГРОМКОГОВОРИТЕЛЬ ИЛИ ЗВУКОВАЯ КОЛОНКА В ПОМЕЩЕНИИ | 10 ШТ. | 265.43 |  |  | 13.83 | 0.79 | 280.05 | 24.6
К=1.2
|  | РАЗРЯД=4, МЕЖР.КОЭФФ.=1.0 ОХРиОПР=38.44%, План=37.3% Ктруд=1.2 | 0.3 | 79.63 |  |  | 4.15 | 0.24 | 84.02 | 7.38
18 | 5/70-10-1-4/П1 | ОПОВЕЩАТЕЛЬ РЕЧЕВОЙ ТАНГО-ОП1 | ШТ |  |  |  | 41.69 | 2.01 | 43.7
|  |  | 3 |  |  |  | 125.07 | 6.03 | 131.1
19 | Ц10-386-15 | ТРАНСПАРАНТ СВЕТОВОЙ (ТАБЛО) | 10 ШТ. | 273.56 |  |  | 11.81 | 0.57 | 285.94 | 24.6
К=1.2
|  | РАЗРЯД=4.3, МЕЖР.КОЭФФ.=1.0306 ОХРиОПР=38.44%, План=37.3% Ктруд=1.2 | 0.2 | 54.71 |  |  | 2.36 | 0.11 | 57.18 | 4.92
20 | 5/70-10-1-4/П2 | ОПОВЕЩАТЕЛЬ СВЕТОВОЙ ОПС-1 ВЫХОД | ШТ |  |  |  | 27.57 | 1.33 | 28.9
|  |  | 2 |  |  |  | 55.14 | 2.66 | 57.8
|  | ИТОГО ПО РАЗДЕЛУ 00000/38042 |  | 512 | 19 | 5 | 686 | 33 | 1250 | 46.24 | 0.4
|  | ОХР и ОПР | [6 empty] | 238
|  | ПЛАНОВАЯ ПРИБЫЛЬ | [6 empty] | 196
|  | ИТОГО С ОХР/ОПР И ПЛАНОВОЙ ПРИБЫЛЬЮ | [6 empty] | 1684
|  | ОБОРУДОВАНИЕ ПОДРЯДЧИКА |  |  |  |  | 970 | 19
| 00000/38041 | ЗДАНИЕ - ИНЖЕНЕРНОЕ ОБЕСПЕЧЕНИЕ. Связь (УС,ДФ,ДВ,ПС,ВН). Охранно-пожарная сигнализация УС;С1;ПС. Сети
21 | Ц8-912-1 | КАБЕЛЬ ТРЕХ-ПЯТИЖИЛЬНЫЙ СЕЧЕНИЕМ ЖИЛЫ ДО 6 ММ2 В ПРОЛОЖЕННЫХ ТРУБАХ, КОРОБАХ (КАБЕЛЬ-КАНАЛАХ) | 100 М | 179.76 | 26.41 | 6.27 | 13.21 | 0.93 | 220.31 | 17.92 | 0.52
К=1.2
|  | РАЗРЯД=3.5, МЕЖР.КОЭФФ.=0.9299 ОХРиОПР=59.57%, План=40.54% Ктруд=1.2 | 2.0188 | 362.9 | 53.32 | 12.66 | 26.67 | 1.88 | 444.77 | 36.18 | 1.05
22 | 5/10-10-10/П1 | КАБЕЛЬ МОНТАЖНЫЙ СЕЧ. 1X2X0,75 КСРЭВ НГ(А)-FRLS | М |  |  |  | 1.55 | 0.07 | 1.62
|  |  | 60 |  |  |  | 93 | 4.2 | 97.2
23 | 5/10-10-10/П2 | КАБЕЛЬ МОНТАЖНЫЙ СЕЧ. 2Х2Х1,0 КПСВВ | М |  |  |  | 1.83 | 0.09 | 1.92
|  |  | 4 |  |  |  | 7.32 | 0.36 | 7.68
24 | 5/10-10-60-3/27 | КАБЕЛЬ С ОДНОПРОВОЛОЧНЫМИ МЕДНЫМИ ЖИЛАМИ МАРКИ КСВВ, С ИЗОЛЯЦИЕЙ И ОБОЛОЧКОЙ ИЗ ПОЛИВИНИЛХЛОРИДНОГО ПЛАСТИКАТА, С ЧИСЛОМ ЖИЛ И СЕЧЕНИЕМ 2 Х 0,5 ММ2 | 1000 М |  |  |  | 288.4 | 13.87 | 302.27
|  |  | 0.056 |  |  |  | 16.15 | 0.78 | 16.93
25 | 5/10-20-60-6/12 | ШНУР ГИБКИЙ МАРКИ ШВВП С ПАРАЛЛЕЛЬНО УЛОЖЕННЫМИ ЖИЛАМИ С ПОЛИВИНИЛХЛОРИДНОЙ ИЗОЛЯЦИЕЙ, НА НАПРЯЖЕНИЕ 0,22 КВ, С ЧИСЛОМ ЖИЛ И СЕЧЕНИЕМ 2 Х 0,75 ММ2 | 1000 М |  |  |  | 541.88 | 26.06 | 567.94
|  |  | 0.08 |  |  |  | 43.35 | 2.08 | 45.43
26 | 5/10-10-10-10-5/40 | КАБЕЛЬ СИЛОВОЙ ОГНЕСТОЙКИЙ МАРКИ ВВГНГ(А)-FRLS 3 Х 1,5-0,66 С МЕДНЫМИ ЖИЛАМИ, С ИЗОЛЯЦИЕЙ И ОБОЛОЧКОЙ ИЗ ПВХ ПЛАСТИКАТА, С ТЕРМИЧЕСКИМ БАРЬЕРОМ ИЗ СЛЮДОСОДЕРЖАЩИХ ЛЕНТ, НЕ РАСПРОСТРАНЯЮЩИЙ ГОРЕНИЕ ПО КАТЕГОРИИ (А), С НИЗКИМ ДЫМО- И ГАЗОВЫДЕЛЕНИЕМ, С ТРЕМЯ ЖИЛАМИ СЕЧЕНИЕМ 1,5 ММ2, НА | 1000 М |  |  |  | 2634.11 | 126.7 | 2760.81
|  |  | 0.006 |  |  |  | 15.8 | 0.76 | 16.56
27 | Ц8-423-3 | КАБЕЛЬ-КАНАЛЫ ПВХ, СЕЧЕНИЕ ДО 100 Х 60 ММ | 100 М | 301.69 | 2.27 |  | 197.16 | 12.68 | 513.8 | 27.96
К=1.2
|  | РАЗРЯД=4, МЕЖР.КОЭФФ.=1.0 ОХРиОПР=59.57%, План=40.54% Ктруд=1.2 | 0.0194 | 5.85 | 0.04 |  | 3.82 | 0.25 | 9.96 | 0.54
28 | 5/20-20-1/8 | КОРОБ ЭЛЕКТРОТЕХНИЧЕСКИЙ ИЗ ПВХ ПРЯМОЙ 40 Х 25 ММ | М |  |  |  | 2.04 | 0.1 | 2.14
|  |  | 2 |  |  |  | 4.08 | 0.2 | 4.28
29 | Ц8-904-1 | ТРУБЫ ВИНИПЛАСТОВЫЕ ПО СТЕНАМ, ДИАМЕТР ДО 25 ММ | 100 М | 416.85 | 14.95 | 0.26 | 418.86 | 20.69 | 871.35 | 44.21 | 0.02
К=1.2
|  | РАЗРЯД=3.1, МЕЖР.КОЭФФ.=0.8739 ОХРиОПР=59.57%, План=40.54% Ктруд=1.2 | 0.8316 | 346.65 | 12.43 | 0.22 | 348.32 | 17.21 | 724.61 | 36.77 | 0.02
30 | 5/20-20-3-1/2 | ТРУБА ГЛАДКАЯ ЖЕСТКАЯ ПВХ, ДИАМЕТР 20 ММ | М |  |  |  | 0.83 | 0.04 | 0.87
|  |  | 80 |  |  |  | 66.4 | 3.2 | 69.6
31 | 5/20-20-3-1/1 | ТРУБА ГЛАДКАЯ ЖЕСТКАЯ ПВХ, ДИАМЕТР 16 ММ | М |  |  |  | 0.75 | 0.04 | 0.79
|  |  | 4 |  |  |  | 3 | 0.16 | 3.16
32 | 5/20-40-4/5 | КОРОБКА МОНТАЖНАЯ ОТКРЫТОЙ УСТАНОВКИ ДЛЯ РАЗВОДКИ ПРОВОДОВ КМ-209 | ШТ. |  |  |  | 2.4 | 0.12 | 2.52
|  |  | 6 |  |  |  | 14.4 | 0.72 | 15.12
33 | 5/20-10-8/П1 | КОРОБКА СОЕДИНИТЕЛЬНАЯ КС-4 | ШТ |  |  |  | 1.11 | 0.05 | 1.16
|  |  | 2 |  |  |  | 2.22 | 0.1 | 2.32
|  | ИТОГО ПО РАЗДЕЛУ 00000/38041 |  | 715 | 66 | 13 | 645 | 32 | 1458 | 73.49 | 1.07
|  | ОХР и ОПР | [6 empty] | 477
|  | ПЛАНОВАЯ ПРИБЫЛЬ | [6 empty] | 295
|  | ИТОГО С ОХР/ОПР И ПЛАНОВОЙ ПРИБЫЛЬЮ | [6 empty] | 2230
| 00000/38042 | ЗДАНИЕ - ИНЖЕНЕРНОЕ ОБЕСПЕЧЕНИЕ. Связь (УС,ДФ,ДВ,ПС,ВН). Охранно-пожарная сигнализация УС;С1;ПС. ДРУГОЕ
34 | Ц8-526-1 | АВТОМАТ ОДНО-, ДВУХ-, ТРЕХПОЛЮСНЫЙ, УСТАНАВЛИВАЕМЫЙ НА КОНСТРУКЦИИ НА СТЕНЕ ИЛИ КОЛОННЕ, ТОК ДО 25 А | ШТ. | 21.02 | 0.92 | 0.05 | 20.62 | 1.04 | 43.6 | 1.87
К=1.2
|  | РАЗРЯД=4.4, МЕЖР.КОЭФФ.=1.0408 ОХРиОПР=59.57%, План=40.54% Ктруд=1.2 | 2 | 42.04 | 1.84 | 0.1 | 41.24 | 2.08 | 87.2 | 3.74
35 | 5/30-30-1-6-2/3 | АВТОМАТИЧЕСКИЙ ВЫКЛЮЧАТЕЛЬ 2P 6А (С) 4,5КА ВА 47-29 | ШТ. |  |  |  | 3.5 | 0.17 | 3.67
|  |  | 2 |  |  |  | 7 | 0.34 | 7.34
36 | Ц10-901-8 | ЯЩИК ПРОТЯЖНОЙ ИЛИ КОРОБКА РАЗМЕРОМ ДО 200 Х 200 ММ | 10 ШТ. | 121.36 | 1.39 |  | 0.9 | 0.06 | 123.71 | 13.08
К=1.2
|  | РАЗРЯД=3, МЕЖР.КОЭФФ.=0.8599 ОХРиОПР=76.38%, План=37.3% Ктруд=1.2 | 0.1 | 12.14 | 0.14 |  | 0.09 | 0.01 | 12.38 | 1.31
37 | 5/30-30-1-2/П1 | БОКС ПОД АВТОМАТ КМПН 1/2 | ШТ |  |  |  | 1.2 | 0.06 | 1.26
|  |  | 1 |  |  |  | 1.2 | 0.06 | 1.26
|  | ИТОГО ПО РАЗДЕЛУ 00000/38042 |  | 54 | 2 |  | 50 | 2 | 108 | 5.05
|  | ОХР и ОПР | [6 empty] | 38
|  | ПЛАНОВАЯ ПРИБЫЛЬ | [6 empty] | 22
|  | ИТОГО С ОХР/ОПР И ПЛАНОВОЙ ПРИБЫЛЬЮ | [6 empty] | 168
| 00000/38042 | ЗДАНИЕ - ИНЖЕНЕРНОЕ ОБЕСПЕЧЕНИЕ. Связь (УС,ДФ,ДВ,ПС,ВН). Охранно-пожарная сигнализация УС;С1;ПС. СВЕРЛЕНИЕ
38 | Е46-68-3 | СВЕРЛЕНИЕ СКВОЗНЫХ ОТВЕРСТИЙ ДИАМЕТРОМ ДО 30 ММ ЭЛЕКТРОПЕРФОРАТОРОМ (ЭЛЕКТРОДРЕЛЬЮ) В КИРПИЧНЫХ СТЕНАХ ГЛУБИНОЙ 380 ММ | 100 ОТВЕРСТИЙ | 144.68 | 6.85 |  |  |  | 151.53 | 14.42
|  | РАЗРЯД=3.5, МЕЖР.КОЭФФ.=0.9299 ОХРиОПР=65.72%, План=69.89% | 0.04 | 5.79 | 0.27 |  |  |  | 6.06 | 0.58
|  | ИТОГО ПО РАЗДЕЛУ 00000/38042 |  | 6 |  |  |  |  | 6 | 0.58
|  | ОХР и ОПР | [6 empty] | 4
|  | ПЛАНОВАЯ ПРИБЫЛЬ | [6 empty] | 4
|  | ИТОГО С ОХР/ОПР И ПЛАНОВОЙ ПРИБЫЛЬЮ | [6 empty] | 14
| 00000/38041 | ЗДАНИЕ - ИНЖЕНЕРНОЕ ОБЕСПЕЧЕНИЕ. Связь (УС,ДФ,ДВ,ПС,ВН). Охранно-пожарная сигнализация УС;С1;ПС. УСТРОЙСТВО
ШТРАБ
39 | Е46-74-1 | УСТРОЙСТВО ШТРАБ В КИРПИЧНЫХ СТЕНАХ ПЛОЩАДЬЮ СЕЧЕНИЯ ДО 20 СМ2 | 100 М | 141.32 | 8.86 |  |  |  | 150.18 | 14.3
|  | РАЗРЯД=3.4, МЕЖР.КОЭФФ.=0.9159 ОХРиОПР=65.72%, План=69.89% | 0.04 | 5.65 | 0.35 |  |  |  | 6 | 0.57
|  | ИТОГО ПО РАЗДЕЛУ 00000/38041 |  | 6 |  |  |  |  | 6 | 0.57
|  | ОХР и ОПР | [6 empty] | 4
|  | ПЛАНОВАЯ ПРИБЫЛЬ | [6 empty] | 4
|  | ИТОГО С ОХР/ОПР И ПЛАНОВОЙ ПРИБЫЛЬЮ | [6 empty] | 14
| 00000/38042 | ЗДАНИЕ - ИНЖЕНЕРНОЕ ОБЕСПЕЧЕНИЕ. Связь (УС,ДФ,ДВ,ПС,ВН). Охранно-пожарная сигнализация УС;С1;ПС. ДЕМОНТАЖНЫЕ
РАБОТЫ
40 | Ц10-700-3 | ПРИБОРЫ ПРИЕМНО-КОНТРОЛЬНЫЕ ППК: ПО КИРПИЧНОМУ ОСНОВАНИЮ | ПРИБОР ППК | 36.76 | 0.11 |  |  |  | 36.87 | 3.18
[5 empty] | К=1.2 | К=0.4 | К=0 | К=0
|  | РАЗРЯД=4.7, МЕЖР.КОЭФФ.=1.0713 ОХРиОПР=38.44%, План=37.3% Ктруд=1.2, Ктруд.маш=0.4 | 1 | 36.76 | 0.11 |  |  |  | 36.87 | 3.18
41 | Ц10-669-1 | ПРИБОР СИГНАЛИЗИРУЮЩИЙ ЕМКОСТНОЙ | ШТ. | 106.73 | 0.06 |  |  |  | 106.79 | 9.5
[5 empty] | К=1.2 | К=0.4 | К=0 | К=0
|  | РАЗРЯД=4.4, МЕЖР.КОЭФФ.=1.0408 ОХРиОПР=38.44%, План=37.3% Ктруд=1.2, Ктруд.маш=0.4 | 1 | 106.73 | 0.06 |  |  |  | 106.79 | 9.5
42 | Ц10-668-2 | ИЗВЕЩАТЕЛИ ПС АВТОМАТИЧЕСКИЕ: ДЫМОВОЙ, ФОТОЭЛЕКТРИЧЕСКИЙ, РАДИОИЗОТОПНЫЙ, СВЕТОВОЙ В НОРМАЛЬНОМ ИСПОЛНЕНИИ | ШТ. | 22.42 | 0.07 |  |  |  | 22.49 | 2.02
[5 empty] | К=1.2 | К=0.4 | К=0 | К=0
|  | РАЗРЯД=4.3, МЕЖР.КОЭФФ.=1.0306 ОХРиОПР=38.44%, План=37.3% Ктруд=1.2, Ктруд.маш=0.4 | 2 | 44.84 | 0.14 |  |  |  | 44.98 | 4.04
43 | Ц10-668-1 | ИЗВЕЩАТЕЛИ ПС АВТОМАТИЧЕСКИЕ: ТЕПЛОВОЙ ЭЛЕКТРОКОНТАКТНЫЙ, МАГНИТОКОНТАКТНЫЙ В НОРМАЛЬНОМ ИСПОЛНЕНИИ | ШТ. | 11.21 | 0.02 |  |  |  | 11.23 | 1.01
[5 empty] | К=1.2 | К=0.4 | К=0 | К=0
|  | РАЗРЯД=4.3, МЕЖР.КОЭФФ.=1.0306 ОХРиОПР=38.44%, План=37.3% Ктруд=1.2, Ктруд.маш=0.4 | 10 | 112.1 | 0.2 |  |  |  | 112.3 | 10.1
44 | Ц10-386-10 | КЛЮЧ ИЛИ КНОПКА НА ПАНЕЛИ | 10 ШТ. | 132.07 |  |  |  |  | 132.07 | 12.24
[5 empty] | К=1.2 | К=0.4 | К=0 | К=0
|  | РАЗРЯД=4, МЕЖР.КОЭФФ.=1.0 ОХРиОПР=38.44%, План=37.3% Ктруд=1.2, Ктруд.маш=0.4 | 0.2 | 26.41 |  |  |  |  | 26.41 | 2.45
45 | Ц10-386-15 | ТРАНСПАРАНТ СВЕТОВОЙ (ТАБЛО) | 10 ШТ. | 273.56 |  |  |  |  | 273.56 | 24.6
[5 empty] | К=1.2 | К=0.4 | К=0 | К=0
|  | РАЗРЯД=4.3, МЕЖР.КОЭФФ.=1.0306 ОХРиОПР=38.44%, План=37.3% Ктруд=1.2, Ктруд.маш=0.4 | 0.2 | 54.71 |  |  |  |  | 54.71 | 4.92
46 | Ц10-709-2 | ОПОВЕЩАТЕЛЬ СВЕТОЗВУКОВОЙ ВНУТРЕННЕЙ УСТАНОВКИ ПО КИРПИЧНОМУ ОСНОВАНИЮ | ОПОВЕЩАТЕЛЬ | 6.86 | 0.07 |  |  |  | 6.93 | 0.68
[5 empty] | К=1.2 | К=0.4 | К=0 | К=0
|  | РАЗРЯД=3.5, МЕЖР.КОЭФФ.=0.9299 ОХРиОПР=38.44%, План=37.3% Ктруд=1.2, Ктруд.маш=0.4 | 2 | 13.72 | 0.14 |  |  |  | 13.86 | 1.36
47 | Е67-6-1 | ДЕМОНТАЖ КАБЕЛЯ | 100 М | 116.07 | 0.36 | 0.19 |  |  | 116.43 | 11.57 | 0.02
К=1.2
|  | РАЗРЯД=3.5, МЕЖР.КОЭФФ.=0.9299 ОХРиОПР=59.57%, План=40.54% Ктруд=1.2 | 0.5 | 58.04 | 0.18 | 0.1 |  |  | 58.22 | 5.79 | 0.01
|  | ИТОГО ПО РАЗДЕЛУ 00000/38042 |  | 453 | 1 |  |  |  | 454 | 41.34 | 0.01
|  | ОХР и ОПР | [6 empty] | 205
|  | ПЛАНОВАЯ ПРИБЫЛЬ | [6 empty] | 171
|  | ИТОГО С ОХР/ОПР И ПЛАНОВОЙ ПРИБЫЛЬЮ | [6 empty] | 830
|  | ИТОГО ПО Строительные работы (город) |  | 11 | 1 |  |  |  | 12 | 1.15
|  | ОХРиОПР = 65.72% * 1.1 | [6 empty] | 8
|  | План.приб. = 69.89% | [6 empty] | 8
|  | ИТОГО | [6 empty] | 28
|  | ИТОГО ПО Электромонтажные работы (нов) |  |  |  |  | 201 | 9 | 210
ОХРиОПР = 1.1% * 1.1
План.приб. = 0%
|  | ИТОГО | [6 empty] | 210
|  | ИТОГО ПО Электромонтажные работы (нов) |  | 894 | 86 | 18 | 611 | 31 | 1622 | 90.1 | 1.48
|  | ОХРиОПР = 59.57% * 1.1 | [6 empty] | 598
|  | План.приб. = 40.54% | [6 empty] | 370
|  | ИТОГО | [6 empty] | 2590
|  | ИТОГО ПО Монтаж оборудования |  |  |  |  | 552 | 27 | 579
ОХРиОПР = 1.1% * 1.1
План.приб. = 0%
|  | ИТОГО | [6 empty] | 579
|  | ИТОГО ПО Монтаж оборудования |  | 829 | 1 |  | 16 | 1 | 847 | 74.71
|  | ОХРиОПР = 38.44% * 1.1 | [6 empty] | 350
|  | План.приб. = 37.3% | [6 empty] | 309
|  | ИТОГО | [6 empty] | 1506
|  | ИТОГО ПО Прокладка и монтаж сетей связи |  | 12 |  |  |  |  | 12 | 1.31
|  | ОХРиОПР = 76.38% * 1.1 | [6 empty] | 10
|  | План.приб. = 37.3% | [6 empty] | 5
|  | ИТОГО | [6 empty] | 27
|  | ИТОГО |  | 1746 | 88 | 18 | 1380 | 68 | 3282 | 167.27 | 1.48
|  | ОХР и ОПР | [6 empty] | 966
|  | ПЛАНОВАЯ ПРИБЫЛЬ | [6 empty] | 692
|  | СРЕДНИЙ РАЗРЯД РАБОЧИХ | [6 empty] | 3.8
|  | ВСЕГО | [6 empty] | 4940
В ТОМ ЧИСЛЕ:
|  | СТРОИТЕЛЬНЫЕ РАБОТЫ | [6 empty] | 1038
|  | ЗАРАБОТНАЯ ПЛАТА | [6 empty] | 69
|  | ЭКСПЛУАТАЦИЯ МАШИН И МЕХАНИЗМОВ | [6 empty] | 1
В Т.Ч. ЗАРАБОТНАЯ ПЛАТА МАШИНИСТОВ
|  | МАТЕРИАЛЫ, ИЗДЕЛИЯ, КОНСТРУКЦИИ | [6 empty] | 924
|  | ТРАНСПОРТ | [6 empty] | 44
|  | ОХР И ОПР | [6 empty] | 46
|  | ПЛАНОВАЯ ПРИБЫЛЬ | [6 empty] | 32
|  | МОНТАЖНЫЕ РАБОТЫ | [6 empty] | 2245
|  | ЗАРАБОТНАЯ ПЛАТА | [6 empty] | 1677
|  | ЭКСПЛУАТАЦИЯ МАШИН И МЕХАНИЗМОВ | [6 empty] | 87
|  | В Т.Ч. ЗАРАБОТНАЯ ПЛАТА МАШИНИСТОВ | [6 empty] | 18
|  | МАТЕРИАЛЫ, ИЗДЕЛИЯ, КОНСТРУКЦИИ | [6 empty] | 457
|  | ТРАНСПОРТ | [6 empty] | 24
|  | ОХР И ОПР | [6 empty] | 920
|  | ПЛАНОВАЯ ПРИБЫЛЬ | [6 empty] | 660
|  | ОБОРУДОВАНИЕ ПОДРЯДЧИКА |  |  |  |  | 971 | 20 | 991
|  | ВСЕГО С ПРОЧИМИ И ОБОРУДОВАНИЕМ | [6 empty] | 5931
|  | ЗАТРАТЫ ТРУДА (ЧЕЛ-Ч) | [6 empty] | 167.27
|  | ЗАТРАТЫ ТРУДА МАШИНИСТОВ (МАШ-Ч) | [6 empty] | 1.48
|  | ВСЕГО СТРОИТЕЛЬНЫХ И ИНЫХ СПЕЦИАЛЬНЫХ МОНТАЖНЫХ РАБОТ С УЧЕТОМ | [6 empty] | 4940
ТЕНДЕРА [4940+0+0+0]
|  | ЗАТРАТЫ, СВЯЗАННЫЕ С ОТЧИСЛЕНИЯМИ НА СОЦИАЛЬНОЕ СТРАХОВАНИЕ | [6 empty] | 600
[((1746+18)*(34/100)) * ((100-0)/100)]
|  | ИТОГО ПРОЧИЕ ЗАТРАТЫ [0+600+0+0+0+0+0+0] | [6 empty] | 600
|  | ИТОГО СТРОИТЕЛЬНЫХ И ИНЫХ СПЕЦИАЛЬНЫХ МОНТАЖНЫХ РАБОТ [4940+600+0] | [6 empty] | 5540
Составил
|  | (должность служащего) | (подпись) |  | (инициалы, фамилия)
Проверил
|  | (должность служащего) | (подпись) |  | (инициалы, фамилия)

## id=828 ВР-4
Наименование объекта: МОДЕРНИЗАЦИЯ ПОМЕЩЕНИЙ В ЗДАНИИ ПОЛИКЛИНИКИ ПО УЛ. ВРУБЛЕВСКОГО, 46/1 В Г.
ГРОДНО
Код объекта:
Наименование здания, сооружения: МОДЕРНИЗАЦИЯ ПОМЕЩЕНИЙ АПТЕКИ
Шифр здания, сооружения:
Комплект чертежей:
ВЕДОМОСТЬ РЕСУРСОВ №4
на СИСТЕМА ПОЖАРНОЙ СИГНАЛИЗАЦИИ
Составлена в ценах на |  | 01.03.2024
(дата разработки)
№ п/п | Код | Наименование ресурса | Единица измерения | Количество | Стоимость ресурса, бел. руб.
[5 empty] | за единицу измерения | общая (гр.5 х гр.6)
1 | 2 | 3 | 4 | 5 | 6 | 7
1 | С1-1 | ЗАТРАТЫ ТРУДА РАБОЧИХ | ЧЕЛ-Ч. | 167.27
2 | С1-3 | ЗАТРАТЫ ТРУДА МАШИНИСТОВ | ЧЕЛ-Ч. | 1.48
3 | М400001 | АВТОМОБИЛЬ БОРТОВОЙ, ГРУЗОПОДЪЕМНОСТЬЮ ДО 5 Т | МАШ.-Ч | 0.24 | 26.72 | 6.41
4 | М400002 | АВТОМОБИЛЬ БОРТОВОЙ, ГРУЗОПОДЪЕМНОСТЬЮ ДО 8 Т | МАШ.-Ч | 0.0048 | 31.55 | 0.15
5 | М331615 | ДРЕЛИ ЭЛЕКТРИЧЕСКИЕ | МАШ.-Ч | 3.72 | 0.27 | 1
6 | М021104 | КРАНЫ НА АВТОМОБИЛЬНОМ ХОДУ ПРИ РАБОТЕ НА МОНТАЖЕ ТЕХНОЛОГИЧЕСКОГО ОБОРУДОВАНИЯ, 16 Т | МАШ.-Ч | 0.9673 | 49.22 | 47.61
7 | М030402 | ЛЕБЕДКИ ЭЛЕКТРИЧЕСКИЕ ТЯГОВЫМ УСИЛИЕМ ДО 12,26 (1,25) КН (Т) | МАШ.-Ч | 0.81245 | 0.99 | 0.8
8 | М030401 | ЛЕБЕДКИ ЭЛЕКТРИЧЕСКИЕ ТЯГОВЫМ УСИЛИЕМ ДО 5,79 (0,59) КН (Т) | МАШ.-Ч | 0.2136 | 0.65 | 0.14
9 | М330201 | МАШИНЫ СВЕРЛИЛЬНЫЕ ЭЛЕКТРИЧЕСКИЕ | МАШ.-Ч | 0.548 | 0.5 | 0.27
10 | М330301 | МАШИНЫ ШЛИФОВАЛЬНЫЕ ЭЛЕКТРИЧЕСКИЕ | МАШ.-Ч | 0.89096 | 0.75 | 0.67
11 | М331451 | ПЕРФОРАТОРЫ ЭЛЕКТРИЧЕСКИЕ | МАШ.-Ч | 15.4587 | 0.71 | 10.98
12 | М350451 | ПРЕСС ГИДРАВЛИЧЕСКИЙ С ЭЛЕКТРОПРИВОДОМ | МАШ.-Ч | 0.192 | 0.32 | 0.06
13 | М010201 | ПРИЦЕПЫ ТРАКТОРНЫЕ 2 Т | МАШ.-Ч | 0.55719 | 1.12 | 0.62
14 | М331617 | СРЕДСТВА МАЛОЙ МЕХАНИЗАЦИИ | МАШ.-Ч | 0.012 | 14.91 | 0.18
15 | М010410 | ТРАКТОРЫ НА ПНЕВМОКОЛЕСНОМ ХОДУ ПРИ РАБОТЕ НА ДРУГИХ ВИДАХ СТРОИТЕЛЬСТВА, 59 (80) КВТ (Л. С.) | МАШ.-Ч | 0.55719 | 31.86 | 17.75
16 | М040502 | УСТАНОВКИ ДЛЯ СВАРКИ РУЧНОЙ ДУГОВОЙ (ПОСТОЯННОГО ТОКА) | МАШ.-Ч | 0.336 | 3.6 | 1.21
17 | М134041 | ШУРУПОВЕРТ | МАШ.-Ч | 0.096 | 0.73 | 0.07
18 | М331620 | ЭЛЕКТРОПАЯЛЬНИК | МАШ.-Ч | 0.156 | 0.42 | 0.07
19 | 5/30-30-1-6-2/3 | АВТОМАТИЧЕСКИЙ ВЫКЛЮЧАТЕЛЬ 2P 6А (С) 4,5КА ВА 47-29 | ШТ. | 2 | 3.5 | 7
20 | 5/30-30-1-7/П1 | АККУМУЛЯТОР 12В 18АЧ | ШТ | 1 | 90.87 | 90.87
21 | 1/10-135-10-5/20 | БЕНЗИН АВТОМОБИЛЬНЫЙ АИ-95 | Т | 0.0005 | 2367.9 | 1.18
22 | 5/20-30-5/2 | БИРКА МАРКИРОВОЧНАЯ У134 | 100 ШТ. | 0.20188 | 5.26 | 1.06
23 | 5/20-30-5/3 | БИРКА МАРКИРОВОЧНАЯ У153 У3,5 | 1000 ШТ. | 0.004 | 32 | 0.13
24 | 5/30-30-1-2/П1 | БОКС ПОД АВТОМАТ КМПН 1/2 | ШТ | 1 | 1.2 | 1.2
25 | 1/10-240-10-10/130 | БОЛТЫ СТРОИТЕЛЬНЫЕ С ГАЙКАМИ И ШАЙБАМИ | Т | 0.0025 | 5200 | 13
26 | 1/10-160-20/15 | ВЕТОШЬ | КГ | 0.05047 | 1.59 | 0.08
27 | 1/10-240-15/160 | ВИНТЫ САМОНАРЕЗАЮЩИЕ 3,5 Х 25 ПО МЕТАЛЛУ | 1000 ШТ. | 0.004 | 6.65 | 0.03
28 | 5/20-30-4/2 | ВТУЛКА В22 УХЛ2 | 100 ШТ. | 0.14969 | 13 | 1.95
29 | 1/10-230-55-5/22 | ВЯЖУЩЕЕ ГИПСОВОЕ МАРКИ Г-4 НОРМАЛЬНОТВЕРДЕЮЩЕЕ (Б), СРЕДНЕГО ПОМОЛА (II) (ФАСОВАННОЕ) | Т | 0.00022 | 353.86 | 0.08
30 | 5/90-10/4 | ДЮБЕЛЬ МОНТАЖНЫЙ У658 | 10 ШТ. | 17.9346 | 0.9 | 16.14
31 | 5/90-10/2 | ДЮБЕЛЬ МОНТАЖНЫЙ У661 У3 | 10 ШТ. | 19.4046 | 7.5 | 145.53
32 | 5/90-10/1 | ДЮБЕЛЬ МОНТАЖНЫЙ У678 У3 | 10 ШТ. | 1.85 | 0.9 | 1.67
33 | 1/10-240-30-30/354 | ДЮБЕЛЬ-ГВОЗДЬ МОНТАЖНЫЙ 6 Х 40 ММ | 100 ШТ. | 0.02 | 2.88 | 0.06
34 | 5/20-40-3/1 | ЗАГЛУШКА У469 | 10 ШТ. | 0.8316 | 3.2 | 2.66
35 | 5/70-10-1/П1 | ЗНАК ПОЖ. БЕЗОПАСНОСТИ "КНОПКА ВКЛ. УСТАНОВОК ПОЖ. АВТОМАТИКИ" F10 | ШТ | 2 | 3.4 | 6.8
36 | 5/70-10-1-1/П1 | ИЗВЕЩАТЕЛЬ ПОЖАРНЫЙ ДЫМОВОЙ ДИП-34А-03 | ШТ | 6 | 42.97 | 257.82
37 | 5/70-10-1-1/П2 | ИЗВЕЩАТЕЛЬ ПОЖАРНЫЙ РУЧНОЙ ИПР 513-3АМ ИСП. 01 | ШТ | 3 | 38.03 | 114.09
38 | 1/10-235-20/681 | ИЗОЛЕНТА ПВХ (РАЗМЕРОМ 15 ММХ20 М) | М2 | 3.2082 | 6.06 | 19.44
39 | 5/10-10-10/П1 | КАБЕЛЬ МОНТАЖНЫЙ СЕЧ. 1X2X0,75 КСРЭВ НГ(А)-FRLS | М | 60 | 1.55 | 93
40 | 5/10-10-10/П2 | КАБЕЛЬ МОНТАЖНЫЙ СЕЧ. 2Х2Х1,0 КПСВВ | М | 4 | 1.83 | 7.32
41 | 5/10-10-60-3/27 | КАБЕЛЬ С ОДНОПРОВОЛОЧНЫМИ МЕДНЫМИ ЖИЛАМИ МАРКИ КСВВ, С ИЗОЛЯЦИЕЙ И ОБОЛОЧКОЙ ИЗ ПОЛИВИНИЛХЛОРИДНОГО ПЛАСТИКАТА, С ЧИСЛОМ ЖИЛ И СЕЧЕНИЕМ 2 Х 0,5 ММ2 | 1000 М | 0.056 | 288.4 | 16.15
42 | 5/10-10-10-10-5/40 | КАБЕЛЬ СИЛОВОЙ ОГНЕСТОЙКИЙ МАРКИ ВВГНГ(А)-FRLS 3 Х 1,5-0,66 С МЕДНЫМИ ЖИЛАМИ, С ИЗОЛЯЦИЕЙ И ОБОЛОЧКОЙ ИЗ ПВХ ПЛАСТИКАТА, С ТЕРМИЧЕСКИМ БАРЬЕРОМ ИЗ СЛЮДОСОДЕРЖАЩИХ ЛЕНТ, НЕ РАСПРОСТРАНЯЮЩИЙ ГОРЕНИЕ ПО КАТЕГОРИИ (А), С НИЗКИМ ДЫМО- И ГАЗОВЫДЕЛЕНИЕМ, С ТРЕМЯ ЖИЛАМИ СЕЧЕНИЕМ 1,5 ММ2, НА | 1000 М | 0.006 | 2634.11 | 15.8
43 | 5/50-70-3/7 | КАНИФОЛЬ СОСНОВАЯ ВЫСШЕГО СОРТА | КГ | 0.0061 | 26.66 | 0.16
44 | 1/10-230-35/75 | КЛЕЙ БМК-5К | КГ | 0.16632 | 83 | 13.8
45 | 5/20-20-1/8 | КОРОБ ЭЛЕКТРОТЕХНИЧЕСКИЙ ИЗ ПВХ ПРЯМОЙ 40 Х 25 ММ | М | 2 | 2.04 | 4.08
46 | 5/20-40-4/5 | КОРОБКА МОНТАЖНАЯ ОТКРЫТОЙ УСТАНОВКИ ДЛЯ РАЗВОДКИ ПРОВОДОВ КМ-209 | ШТ. | 6 | 2.4 | 14.4
47 | 5/20-10-8/П1 | КОРОБКА СОЕДИНИТЕЛЬНАЯ КС-4 | ШТ | 2 | 1.11 | 2.22
48 | 1/10-180-20/57 | КРУГИ ШЛИФОВАЛЬНЫЕ ДЛЯ СПЕЦИАЛЬНЫХ МОНТАЖНЫХ РАБОТ 5П 180 Х 6 Х 22 | ШТ. | 0.46632 | 3.24 | 1.51
49 | 1/10-230-45-5/180 | ЛАК НИТРОЦЕЛЛЮЛОЗНЫЙ МЕБЕЛЬНЫЙ НЦ-218 | Т | 1.2e-05 | 9700.02 | 0.12
50 | 5/30-40-2/21 | ЛЕНТА ЛИПКАЯ ИЗОЛЯЦИОННАЯ НА ПОЛИКАСИНОВОМ КОМПАУНДЕ МАРКИ ЛСЭПЛ, ШИРИНОЙ 20-30 ММ, ТОЛЩИНОЙ 0,14 - 0,19 ММ | КГ | 0.075 | 60.2 | 4.52
51 | 5/70-10-1-4/П1 | ОПОВЕЩАТЕЛЬ РЕЧЕВОЙ ТАНГО-ОП1 | ШТ | 3 | 41.69 | 125.07
52 | 5/70-10-1-4/П2 | ОПОВЕЩАТЕЛЬ СВЕТОВОЙ ОПС-1 ВЫХОД | ШТ | 2 | 27.57 | 55.14
53 | 1/55-50-30/20 | ПАСТА КВАРЦЕВАЗЕЛИНОВАЯ | КГ | 0.11294 | 27.5 | 3.11
54 | 5/20-40-2/1 | ПАТРУБОК ВВОДНОЙ У476 У3 | 10 ШТ. | 1.4969 | 30 | 44.91
55 | 5/20-30-2/1 | ПЕРЕМЫЧКА ГИБКАЯ ПГС-35-560 У2,5 | ШТ. | 2 | 7.28 | 14.56
56 | 1/10-260-500-5/10 | ПОКОВКИ ИЗ КВАДРАТНЫХ ЗАГОТОВОК МАССОЙ 1,8 КГ | Т | 0.0025 | 2851 | 7.13
57 | 5/20-30-3/40 | ПОЛОСКА К404 И ПРЯЖКА К407 ДЛЯ КРЕПЛЕНИЯ ПРОВОДОВ | 100 ШТ. | 0.04 | 75.83 | 3.03
58 | 5/50-70-2/6 | ПРИПОЙ ОЛОВЯННО-СВИНЦОВЫЙ БЕССУРЬМЯНИСТЫЙ В ЧУШКАХ, МАРКИ ПОС40 | Т | 3e-05 | 55590 | 1.67
59 | 5/50-70-2/7 | ПРИПОЙ ОЛОВЯННО-СВИНЦОВЫЙ БЕССУРЬМЯНИСТЫЙ В ЧУШКАХ, МАРКИ ПОС40 | КГ | 0.061 | 55.59 | 3.39
60 | 5/10-20-50-2/15 | ПРОВОД МОНТАЖНЫЙ НИЗКОВОЛЬТНЫЙ ГИБКИЙ МАРКИ ПМВГ С МНОГОПРОВОЛОЧНОЙ ЖИЛОЙ, ИЗОЛИРОВАННЫЙ ХЛОПЧАТОБУМАЖНОЙ ПРЯЖЕЙ ИЗ ПОЛИВИНИЛХЛОРИДНОГО ПЛАСТИКАТА, СЕЧЕНИЕМ 0,35 ММ2 | 1000 М | 0.004 | 457 | 1.83
61 | 1/10-260-210-1/82 | ПРОВОЛОКА СТАЛЬНАЯ НИЗКОУГЛЕРОДИСТАЯ ОБЩЕГО НАЗНАЧЕНИЯ ТЕРМИЧЕСКИ ОБРАБОТАННАЯ, ОЦИНКОВАННАЯ, ДИАМЕТРОМ 2 ММ | КГ | 1.7464 | 4.73 | 8.26
62 | 1/10-230-50-15/37 | РАСТВОРИТЕЛЬ ДЛЯ ЛАКОКРАСОЧНЫХ МАТЕРИАЛОВ МАРКИ 646 | Т | 6e-05 | 5541.03 | 0.33
63 | 1/10-170-10/165 | СВЕРЛА С SDS PLUS ХВОСТОВИКОМ (НАКОНЕЧНИК ИЗ ТВЕРДОСПЛАВНОЙ СТАЛИ) (ПО БЕТОНУ), ДИАМЕТРОМ 10-12 ММ, ДЛИНОЙ 110-165 ММ | ШТ. | 1.5551 | 5.82 | 9.05
64 | 1/10-170-10/115 | СВЕРЛА С SDS PLUS ХВОСТОВИКОМ (НАКОНЕЧНИК ИЗ ТВЕРДОСПЛАВНОЙ СТАЛИ) (ПО БЕТОНУ), ДИАМЕТРОМ 5-10 ММ, ДЛИНОЙ 210 (215) ММ | ШТ. | 0.13 | 7.4 | 0.96
65 | 1/10-170-10/135 | СВЕРЛА С SDS PLUS ХВОСТОВИКОМ (НАКОНЕЧНИК ИЗ ТВЕРДОСПЛАВНОЙ СТАЛИ) (ПО БЕТОНУ), ДИАМЕТРОМ 8-10 ММ, ДЛИНОЙ 260 (265) ММ | ШТ. | 0.2528 | 12.68 | 3.21
66 | 5/20-30-3/20 | СКОБА К 142 У2 | 10 ШТ. | 8.316 | 7.49 | 62.29
67 | 5/20-30-3/28 | СКОБА К1157 У3 | 1000 ШТ. | 0.08316 | 750 | 62.37
68 | 1/10-80-30/50 | ТАЛЬК ТЕХНИЧЕСКИЙ МОЛОТЫЙ | Т | 0.001211 | 3300 | 4
69 | 5/20-20-3-1/1 | ТРУБА ГЛАДКАЯ ЖЕСТКАЯ ПВХ, ДИАМЕТР 16 ММ | М | 4 | 0.75 | 3
70 | 5/20-20-3-1/2 | ТРУБА ГЛАДКАЯ ЖЕСТКАЯ ПВХ, ДИАМЕТР 20 ММ | М | 80 | 0.83 | 66.4
71 | 1/10-180-20/113 | ШКУРКА ШЛИФОВАЛЬНАЯ НА БУМАЖНОЙ ОСНОВЕ ВОДОСТОЙКАЯ | М2 | 0.05047 | 7.44 | 0.38
72 | 5/10-20-60-6/12 | ШНУР ГИБКИЙ МАРКИ ШВВП С ПАРАЛЛЕЛЬНО УЛОЖЕННЫМИ ЖИЛАМИ С ПОЛИВИНИЛХЛОРИДНОЙ ИЗОЛЯЦИЕЙ, НА НАПРЯЖЕНИЕ 0,22 КВ, С ЧИСЛОМ ЖИЛ И СЕЧЕНИЕМ 2 Х 0,75 ММ2 | 1000 М | 0.08 | 541.88 | 43.35
73 | 1/10-240-55-15/40 | ШУРУП С ШЕСТИГРАННОЙ ГОЛОВКОЙ | КГ | 0.45 | 3.2 | 1.44
74 | 1/10-140-40/100 | ЭЛЕКТРОДЫ ТИПА Э42А ДИАМЕТРОМ 4 ММ | Т | 0.00014 | 6020 | 0.84
75 | 1/10-230-45-10/155 | ЭМАЛЬ ПЕНТАФТАЛЕВАЯ ПФ-115, СЕРАЯ | Т | 9e-05 | 8969.35 | 0.81
ОБОРУДОВАНИЕ:
76 | СКЛ000287 | БЛОК СИГНАЛЬНО-ПУСКОВОЙ С2000-СП1 | ШТ | 1 | 94.82 | 94.82
77 | СКЛ000782 | КОНТРОЛЛЕР С 2000-КДЛ | ШТ | 1 | 142.13 | 142.13
78 | СКЛ000218 | ПУЛЬТ КОНТРОЛЯ И УПРАВЛЕНИЯ С2000М | ШТ | 1 | 422.12 | 422.12
79 | СКЛ0044 | РЕЗЕРВИРОВАННЫЙ ИСТОЧНИК ПИТАНИЯ РИП-12 ИСП. 50 | ШТ | 1 | 311.28 | 311.28
80 | СКЛ346245 | УОО СПИ "МОЛНИЯ" (СУЩ) | ШТ | 1
Составил
|  | (должность служащего) | (подпись) | (инициалы, фамилия)
Проверил
|  | (должность служащего) | (подпись) | (инициалы, фамилия)

## id=828 ВО-4
НАИМЕНОВАНИЕ ОБЪЕКТА: МОДЕРНИЗАЦИЯ ПОМЕЩЕНИЙ В ЗДАНИИ ПОЛИКЛИНИКИ ПО УЛ. ВРУБЛЕВСКОГО, 46/1 В Г.
ГРОДНО
КОД ОБЪЕКТА:
НАИМЕНОВАНИЕ ЗДАНИЯ, СООРУЖЕНИЯ: МОДЕРНИЗАЦИЯ ПОМЕЩЕНИЙ АПТЕКИ
ШИФР ЗДАНИЯ, СООРУЖЕНИЯ:
КОМПЛЕКТ ЧЕРТЕЖЕЙ:
ВЕДОМОСТЬ ОБЪЕМОВ И СТОИМОСТИ РАБОТ №4
(НОРМЫ 2022 г.)
на СИСТЕМА ПОЖАРНОЙ СИГНАЛИЗАЦИИ
Составлена в ценах на |  | 01/03/2024
Код ПТМ | Наименование ПТМ | Объем | Стоимость
|  | Ед. изм. | З/плата | ЭМиМ | Материалы | Оборудование | ОХР и ОПР | Прочие | Всего
|  |  | трудоемкость чел.ч | в т.ч. з/п | Трансп. затраты | Трансп. затраты | План. Прибыль
1 | 2 | 3 | 4 | 5 | 6 | 7 | 8 | 9 | 10
00000/38042 | ЗДАНИЕ - ИНЖЕНЕРНОЕ ОБЕСПЕЧЕНИЕ. Связь (УС,ДФ,ДВ,ПС,ВН). Охранно-пожарная сигнализация УС;С1;ПС. Оборудование и приборы |  | 512 | 19 | 686 | 970 | 238 |  | 2673
|  | ШТ | 46.24 | 5 | 33 | 19 | 196
00000/38041 | ЗДАНИЕ - ИНЖЕНЕРНОЕ ОБЕСПЕЧЕНИЕ. Связь (УС,ДФ,ДВ,ПС,ВН). Охранно-пожарная сигнализация УС;С1;ПС. Сети |  | 715 | 66 | 645 |  | 477 |  | 2230
|  | М | 73.49 | 13 | 32 |  | 295
00000/38042 | ЗДАНИЕ - ИНЖЕНЕРНОЕ ОБЕСПЕЧЕНИЕ. Связь (УС,ДФ,ДВ,ПС,ВН). Охранно-пожарная сигнализация УС;С1;ПС. ДРУГОЕ |  | 54 | 2 | 50 |  | 38 |  | 168
|  | ШТ | 5.05 |  | 2 |  | 22
00000/38042 | ЗДАНИЕ - ИНЖЕНЕРНОЕ ОБЕСПЕЧЕНИЕ. Связь (УС,ДФ,ДВ,ПС,ВН). Охранно-пожарная сигнализация УС;С1;ПС. СВЕРЛЕНИЕ |  | 6 |  |  |  | 4 |  | 14
|  | ШТ | 0.58 |  |  |  | 4
00000/38041 | ЗДАНИЕ - ИНЖЕНЕРНОЕ ОБЕСПЕЧЕНИЕ. Связь (УС,ДФ,ДВ,ПС,ВН). Охранно-пожарная сигнализация УС;С1;ПС. УСТРОЙСТВО ШТРАБ |  | 6 |  |  |  | 4 |  | 14
|  | М | 0.57 |  |  |  | 4
00000/38042 | ЗДАНИЕ - ИНЖЕНЕРНОЕ ОБЕСПЕЧЕНИЕ. Связь (УС,ДФ,ДВ,ПС,ВН). Охранно-пожарная сигнализация УС;С1;ПС. ДЕМОНТАЖНЫЕ РАБОТЫ |  | 453 | 1 |  |  | 205 |  | 830
|  | ШТ | 41.34 |  |  |  | 171
| ИТОГО |  | 1746 | 88 | 1380 | 971 | 966 |  | 5931
|  | ШТ | 167.27 | 18 | 68 | 20 | 692
Составил
Проверил

## id=829 ПНР(э)-5
Наименование объекта: МОДЕРНИЗАЦИЯ ПОМЕЩЕНИЙ В ЗДАНИИ ПОЛИКЛИНИКИ ПО УЛ. ВРУБЛЕВСКОГО, 46/1 В Г. ГРОДНО
Код объекта:
Наименование здания, сооружения: МОДЕРНИЗАЦИЯ ПОМЕЩЕНИЙ АПТЕКИ
Шифр здания, сооружения:
Комплект чертежей:
ЛОКАЛЬНАЯ СМЕТА №5
(ЛОКАЛЬНЫЙ СМЕТНЫЙ РАСЧЕТ №5)
на | ПНР СИСТЕМЫ ПОЖАРНОЙ СИГНАЛИЗАЦИИ
(наименование вида пусконаладочных работ)
Составлена в ценах |  | 01/03/2024 |  | Сметная стоимость |  |  | 0.931 | тыс. бел. руб.
(на дату разработки)
Среднемесячная заработная плата в строительстве по Республике за Март 2024 | [6 empty] | 1834 | бел. руб.
Нормативное рабочее время | [6 empty] | 170 | час.
Цена одного чел.-ч | [6 empty] | 10.79 | бел. руб.
№ п/п | Обоснование (номер или шифр нормативов расхода ресурсов) | Наименование и техническая характеристика оборудования или видов работ | Единица измерения | Кол-во | Нормы затрат труда, чел.-час |  | Стоимость, бел. руб.
[5 empty] | Единицы измерения | Всего | Единицы измерения | Всего
1 | 2 | 3 | 4 | 5 | 6 | 7 | 8 | 9
| 00000/38042 | ЗДАНИЕ - ИНЖЕНЕРНОЕ ОБЕСПЕЧЕНИЕ. Связь (УС,ДФ,ДВ,ПС,ВН). Охранно-пожарная сигнализация
УС;С1;ПС. ПУСКОНАЛАДОЧНЫЕ РАБОТЫ - ШТ
1 | ЦПНР02-02-001 | ИНСТАЛЛЯЦИЯ И БАЗОВАЯ НАСТРОЙКА ОБЩЕГО И СПЕЦИАЛЬНОГО ПРОГРАММНОГО ОБЕСПЕЧЕНИЯ | ИНСТАЛЛЯЦИЯ | 11 | 1.68 | 18.48 | 35.34 | 388.74
K=1.2
2 | ЦПНР02-01-001 | АВТОМАТИЗИРОВАННАЯ СИСТЕМА УПРАВЛЕНИЯ I КАТЕГОРИИ ТЕХНИЧЕСКОЙ СЛОЖНОСТИ С КОЛИЧЕСТВОМ КАНАЛОВ (KОБЩ) РАВНЫМ 2 | СИСТЕМА | 0.5 | 9 | 4.5 | 176.9 | 88.45
K=1.2
|  | ИТОГО ПО РАЗДЕЛУ 00000/38042 |  |  |  | 22.98 |  | 477
|  | ОХР и ОПР | [5 empty] | 216
|  | ПЛАНОВАЯ ПРИБЫЛЬ | [5 empty] | 76
|  | ИТОГО С ОХР/ОПР И ПЛАНОВОЙ ПРИБЫЛЬЮ | [5 empty] | 769
|  | ИТОГО ПО Пусконаладочные работы |  |  |  | 22.98 |  | 477
|  | ОХР и ОПР ОХРиОПР = 41.24% * 1.1 | [5 empty] | 216
|  | ПЛАНОВАЯ ПРИБЫЛЬ План.приб. = 15.88% | [5 empty] | 76
|  | ИТОГО | [5 empty] | 769
ИТОГО заработная плата | [7 empty] | 477
Общехозяйственные и общепроизводственные расходы | [7 empty] | 216
Плановая прибыль | [7 empty] | 76
Прочие расходы, в т.ч. | [7 empty] | 162
ЗАТРАТЫ, СВЯЗАННЫЕ С ОТЧИСЛЕНИЯМИ НА СОЦИАЛЬНОЕ СТРАХОВАНИЕ | [7 empty] | 162
Всего по смете | [7 empty] | 931
Составил
|  | (должность служащего) | (подпись) |  | (инициалы, фамилия)
Проверил
|  | (должность служащего) | (подпись) |  | (инициалы, фамилия)
Заказчик
|  | (должность служащего) | (подпись) |  | (инициалы, фамилия)

## id=829 ВР-5
Наименование объекта: МОДЕРНИЗАЦИЯ ПОМЕЩЕНИЙ В ЗДАНИИ ПОЛИКЛИНИКИ ПО УЛ. ВРУБЛЕВСКОГО, 46/1 В Г.
ГРОДНО
Код объекта:
Наименование здания, сооружения: МОДЕРНИЗАЦИЯ ПОМЕЩЕНИЙ АПТЕКИ
Шифр здания, сооружения:
Комплект чертежей:
ВЕДОМОСТЬ РЕСУРСОВ №5
на ПНР СИСТЕМЫ ПОЖАРНОЙ СИГНАЛИЗАЦИИ
Составлена в ценах на |  | 01.03.2024
(дата разработки)
№ п/п | Код | Наименование ресурса | Единица измерения | Количество | Стоимость ресурса, бел. руб.
[5 empty] | за единицу измерения | общая (гр.5 х гр.6)
1 | 2 | 3 | 4 | 5 | 6 | 7
1 | С1-1 | ЗАТРАТЫ ТРУДА РАБОЧИХ | ЧЕЛ-Ч. | 22.98
2 | С1-3 | ЗАТРАТЫ ТРУДА МАШИНИСТОВ | ЧЕЛ-Ч.
Составил
|  | (должность служащего) | (подпись) | (инициалы, фамилия)
Проверил
|  | (должность служащего) | (подпись) | (инициалы, фамилия)

## id=829 ВО-5
НАИМЕНОВАНИЕ ОБЪЕКТА: МОДЕРНИЗАЦИЯ ПОМЕЩЕНИЙ В ЗДАНИИ ПОЛИКЛИНИКИ ПО УЛ. ВРУБЛЕВСКОГО, 46/1 В Г.
ГРОДНО
КОД ОБЪЕКТА:
НАИМЕНОВАНИЕ ЗДАНИЯ, СООРУЖЕНИЯ: МОДЕРНИЗАЦИЯ ПОМЕЩЕНИЙ АПТЕКИ
ШИФР ЗДАНИЯ, СООРУЖЕНИЯ:
КОМПЛЕКТ ЧЕРТЕЖЕЙ:
ВЕДОМОСТЬ
объемов и стоимости работ
ПНР СИСТЕМЫ ПОЖАРНОЙ СИГНАЛИЗАЦИИ
(вид пусконаладочных работ)
Составлена в ценах на |  | 01/03/2024
(дата разработки)
Обоснование | Наименование видов работ | Объем | Стоимость, тысяч белорусских рублей | [5 empty] | Затраты труда, человеко-часов
|  | единица измерения | заработная плата | ОХР и ОПР | плановая прибыль | налоги | прочие расходы | всего
1 | 2 | 3 | 4 | 5 | 6 | 7 | 8 | 9 | 10
00000/38042 | ЗДАНИЕ - ИНЖЕНЕРНОЕ ОБЕСПЕЧЕНИЕ. Связь (УС,ДФ,ДВ,ПС,ВН). Охранно-пожарная сигнализация УС;С1;ПС. ПУСКОНАЛАДОЧНЫЕ РАБОТЫ |  | 0.477 | 0.216 | 0.076 | 0.186 | 0.162 | 1.117 | 22.98
ШТ
| Итого |  | 0.477 | 0.216 | 0.076 | 0.186 | 0.162 | 1.117 | 22.98
Составил
| (должность служащего) |  | (подпись) |  | (инициалы, фамилия)
Проверил
| (должность служащего) |  | (подпись) |  | (инициалы, фамилия)
Заказчик
| (должность служащего) |  | (подпись) |  | (инициалы, фамилия)

## id=830 ЛС(э)-6
УТВЕРЖДАЮ
[5 empty] | (должность) |  | (подпись) | (инициалы, фамилия)
" " ____________________ 20_____ г.
Наименование объекта: МОДЕРНИЗАЦИЯ ПОМЕЩЕНИЙ В ЗДАНИИ ПОЛИКЛИНИКИ ПО УЛ. ВРУБЛЕВСКОГО, 46/1 В Г. ГРОДНО
Код объекта:
Наименование здания, сооружения: МОДЕРНИЗАЦИЯ ПОМЕЩЕНИЙ АПТЕКИ
Шифр здания, сооружения:
Комплект чертежей:
|  |  | ЛОКАЛЬНАЯ СМЕТА № | 6
(ЛОКАЛЬНЫЙ СМЕТНЫЙ РАСЧЕТ)
на ЛОКАЛЬНАЯ ВЫЧИСЛИТЕЛЬНАЯ СЕТЬ
Составлена в ценах на 01.03.2024 | [5 empty] | Стоимость | 8.066 тыс. бел. руб.
№ п/п | Обоснование | Наименование работ, ресурсов, расходов | Единица измерения | Стоимость единицы измерения/всего, белорусских рублей | [5 empty] | Трудозатраты (чел-ч.)
|  |  |  | заработная плата | эксплуатация машин и механизмов |  | материалы, изделия, конструк-ции (оборудова-ние, мебель) | транс-порт | общая стоимость | рабочих | машини-стов
|  |  | количество |  | всего | в т.ч. з/п
1 | 2 | 3 | 4 | 5 | 6 | 7 | 8 | 9 | 10 | 11 | 12
Чел.ч.= 10.79 руб/ч; Дата: на 1-ое Марта 2024г.; Методика: Новое строительство; Зона: 1, Район: Гродно, База НРР 2022г.
| 00000/38072 | ЗДАНИЕ - ИНЖЕНЕРНОЕ ОБЕСПЕЧЕНИЕ. Связь (УС,ДФ,ДВ,ПС,ВН). Локальная вычислительная сеть. Оборудование и приборы
1 | Ц10-710-2 | БЛОК УПРАВЛЕНИЯ (КОММУТАТОР И БЛОК ПИТАНИЯ) | БЛОК УПРАВЛЕНИЯ | 30.17 | 0.07 |  | 0.01 |  | 30.25 | 2.8
К=1.2
|  | РАЗРЯД=4, МЕЖР.КОЭФФ.=1.0 ОХРиОПР=38.44%, План=37.3% Ктруд=1.2 | 2 | 60.34 | 0.14 |  | 0.02 |  | 60.5 | 5.6
2 | СКЛ000025 | КОММУТАТОР СЕТЕВОЙ (сущ) | ШТ
| обор. зак. |  | 2
3 | Ц10-712-8 | ЭЛЕМЕНТЫ СИСТЕМЫ ВИДЕОНАБЛЮДЕНИЯ (КОММУТАТОР, УСИЛИТЕЛЬ, ДЕЛИТЕЛЬ, ПРЕОБРАЗОВАТЕЛЬ, ВИДЕОРЕГИСТРАТОР) В СТОЙКУ (ШКАФ) | ШТ. | 7.07 |  |  |  |  | 7.07 | 0.68
К=1.2
|  | РАЗРЯД=3.7, МЕЖР.КОЭФФ.=0.9579 ОХРиОПР=38.44%, План=37.3% Ктруд=1.2 | 1 | 7.07 |  |  |  |  | 7.07 | 0.68
4 | СКЛ000024 | ВИДЕОРЕГИСТРАТОР (сущ) | ШТ
| обор. зак. |  | 1
5 | Ц10-706-2 | БЛОКИ БЕСПЕРЕБОЙНОГО ПИТАНИЯ: ПО КИРПИЧНОМУ ОСНОВАНИЮ | БЛОК | 19.81 | 0.02 |  | 0.13 | 0.01 | 19.97 | 1.76
К=1.2
|  | РАЗРЯД=4.4, МЕЖР.КОЭФФ.=1.0408 ОХРиОПР=38.44%, План=37.3% Ктруд=1.2 | 1 | 19.81 | 0.02 |  | 0.13 | 0.01 | 19.97 | 1.76
6 | СКЛ000120 | БЕСПЕРЕБОЙНЫЙ ИСТОЧНИК ПИТАНИЯ (сущ) | ШТ
| обор. зак. |  | 1
7 | Ц10-723-1 | ШКАФ ТЕЛЕКОММУНИКАЦИОННЫЙ | КОМПЛ. | 271.45 | 0.59 |  |  |  | 272.04 | 20.1
К=1.2
|  | РАЗРЯД=6.5, МЕЖР.КОЭФФ.=1.2516 ОХРиОПР=38.44%, План=37.3% Ктруд=1.2 | 1 | 271.45 | 0.59 |  |  |  | 272.04 | 20.1
8 | СКЛ000234 | ШКАФ ТЕЛЕКОММУНИКАЦИОННЫЙ ШРН 12.650 | ШТ |  |  |  | 449.82 | 9 | 458.82
| обор. подр. |  | 1 |  |  |  | 449.82 | 9 | 458.82
9 | 5/60-70/П1 | КОМПЛЕКТ ЩЕТОЧНОГО ВВОДА В ШКАФ, УНИВЕРСАЛЬНЫЙ | ШТ |  |  |  | 79.17 | 3.81 | 82.98
|  |  | 1 |  |  |  | 79.17 | 3.81 | 82.98
10 | 5/20-40-7/П4 | КОМПЛЕКТ МОНТАЖНЫЙ (ВИНТ, ШАЙБА, ГАЙКА С ЗАЩЕЛКОЙ) | КОМП |  |  |  | 41.67 | 2 | 43.67
|  |  | 1 |  |  |  | 41.67 | 2 | 43.67
11 | Ц8-152-7 | ПОЛКА КАБЕЛЬНАЯ, УСТАНАВЛИВАЕМАЯ НА СТОЙКАХ, МАССА ДО 0,4 КГ | 100 ШТ. | 29.76 | 12.6 | 3.32 |  |  | 42.36 | 2.68 | 0.26
К=1.2
|  | РАЗРЯД=4.3, МЕЖР.КОЭФФ.=1.0306 ОХРиОПР=59.57%, План=40.54% Ктруд=1.2 | 0.01 | 0.3 | 0.13 | 0.03 |  |  | 0.43 | 0.03
12 | 5/20-40-7/П2 | ПОЛКА ПЕРФОРИРОВАННАЯ КОНСОЛЬНАЯ, 2U, ГЛУБИНА 400ММ | ШТ |  |  |  | 42.5 | 2.04 | 44.54
|  |  | 1 |  |  |  | 42.5 | 2.04 | 44.54
13 | 5/20-40-7/П3 | КОМПЛЕКТ УГОЛКОВ ОПОРНЫХ (НАПРАВЛЯЮЩИЕ) ДЛЯ НАСТЕННЫХ ШКАФОВ, ГЛУБИНА 450 ММ, НАГРУЗКА ДО 50 КГ. УО-45.2 | ШТ |  |  |  | 22.49 | 1.08 | 23.57
|  |  | 1 |  |  |  | 22.49 | 1.08 | 23.57
14 | Ц10-398-1 | ШКАФ ИЛИ ПАНЕЛЬ КОММУТАЦИИ СВЯЗИ И СИГНАЛИЗАЦИИ НА СТЕНЕ ИЛИ В НИШЕ, КОЛИЧЕСТВО ПАР ДО 20 | ШТ. | 68.32 |  |  | 7.48 | 0.37 | 76.17 | 6.14
К=1.2
|  | РАЗРЯД=4.3, МЕЖР.КОЭФФ.=1.0306 ОХРиОПР=38.44%, План=37.3% Ктруд=1.2 | 1 | 68.32 |  |  | 7.48 | 0.37 | 76.17 | 6.14
15 | СКЛ000236 | ПАТЧ-ПАНЕЛЬ В СТОЙКУ 19" НА 24 ПОРТА | ШТ |  |  |  | 73.61 |  | 73.61
|  |  | 1 |  |  |  | 73.61 |  | 73.61
16 | Ц8-915-4 | БЛОКИ ИЗ 5-ТИ РОЗЕТОК РАЗЛИЧНОГО НАЗНАЧЕНИЯ | 100 ШТ. | 1038.8 |  |  | 5.31 | 0.37 | 1044.48 | 111.96
К=1.2
|  | РАЗРЯД=3, МЕЖР.КОЭФФ.=0.8599 ОХРиОПР=59.57%, План=40.54% Ктруд=1.2 | 0.01 | 10.39 |  |  | 0.05 |  | 10.44 | 1.12
17 | 5/30-30-4-1/П1 | БЛОК СИЛОВЫХ РОЗЕТОК 19" 1U, 8 РОЗЕТОК, IEC 60320 C13 | ШТ |  |  |  | 45.4 | 2.18 | 47.58
|  |  | 1 |  |  |  | 45.4 | 2.18 | 47.58
18 | СКЛ000053 | ШНУР ПИТАНИЯ С ЗАЗЕМЛЕНИЕМ IEC 60320 C13/IEC 60320 C14 | ШТ |  |  |  | 15.26 |  | 15.26
|  |  | 1 |  |  |  | 15.26 |  | 15.26
19 | СКЛ000180 | КОМПЛЕКТ КАБЕЛЕЙ ЗАЗЕМЛЕНИЯ, УНИВЕРСАЛЬНЫЙ | ШТ |  |  |  | 12.5 |  | 12.5
|  |  | 1 |  |  |  | 12.5 |  | 12.5
20 | Ц8-591-901 | РОЗЕТКА ШТЕПСЕЛЬНАЯ УТОПЛЕННОГО ТИПА ПРИ СКРЫТОЙ ПРОВОДКЕ С КРЕПЛЕНИЕМ ВЯЖУЩИМИ РАСТВОРАМИ | 100 ШТ. | 513.94 | 3.88 | 1.02 | 11.38 | 0.57 | 529.77 | 45.32 | 0.08
К=1.2
|  | РАЗРЯД=4.5, МЕЖР.КОЭФФ.=1.0509 ОХРиОПР=59.57%, План=40.54% Ктруд=1.2 | 0.02 | 10.28 | 0.08 | 0.02 | 0.23 | 0.01 | 10.6 | 0.91
21 | 5/30-30-4-1-2-2/П1 | РОЗЕТКА ИНФОРМАЦИОНАЯ 1- ПОРТОВАЯ КАТ .5E , RJ-45 ВНУТР. УСТАНОВКИ | ШТ |  |  |  | 12.69 | 0.61 | 13.3
|  |  | 2 |  |  |  | 25.38 | 1.22 | 26.6
22 | 5/30-30-4-1/П2 | РАМКА-СУППОРТ ПОД 1 РОЗЕТКУ | ШТ |  |  |  | 4 | 0.19 | 4.19
|  |  | 2 |  |  |  | 8 | 0.38 | 8.38
23 | Е46-29-1 | ПРОБИВКА В КИРПИЧНЫХ СТЕНАХ ГНЕЗД РАЗМЕРОМ ДО 130 Х 130 ММ | 100 ШТ. | 364.45 | 691.02 | 269.86 |  |  | 1055.47 | 39.28 | 25.01
|  | РАЗРЯД=3, МЕЖР.КОЭФФ.=0.8599 ОХРиОПР=65.72%, План=69.89% | 0.02 | 7.29 | 13.82 | 5.4 |  |  | 21.11 | 0.79 | 0.5
24 | 5/20-40-4/11 | КОРОБКА МОНТАЖНАЯ (ПОДРОЗЕТНИК) | 100 ШТ. |  |  |  | 22 | 1.06 | 23.06
|  |  | 0.02 |  |  |  | 0.44 | 0.02 | 0.46
25 | Ц8-591-8 | РОЗЕТКА ШТЕПСЕЛЬНАЯ НЕУТОПЛЕННОГО ТИПА ПРИ ОТКРЫТОЙ ПРОВОДКЕ | 100 ШТ. | 546.6 | 9.84 | 1.02 | 79.53 | 4.39 | 640.36 | 48.2 | 0.08
К=1.2
|  | РАЗРЯД=4.5, МЕЖР.КОЭФФ.=1.0509 ОХРиОПР=59.57%, План=40.54% Ктруд=1.2 | 0.16 | 87.46 | 1.57 | 0.16 | 12.72 | 0.7 | 102.45 | 7.71 | 0.01
26 | 5/30-30-4-1-2-1/П1 | РОЗЕТКА ИНФОРМАЦИОННАЯ RJ-45 КАТ.5E, 1 МОДУЛЬ | ШТ |  |  |  | 6.64 | 0.32 | 6.96
|  |  | 16 |  |  |  | 106.24 | 5.12 | 111.36
27 | 5/20-40-7/П1 | ЗАГЛУШКА 1 МОД | ШТ |  |  |  | 2.15 | 0.1 | 2.25
|  |  | 4 |  |  |  | 8.6 | 0.4 | 9
|  | ИТОГО ПО РАЗДЕЛУ 00000/38072 |  | 543 | 16 | 6 | 502 | 19 | 1080 | 44.84 | 0.51
|  | ОХР и ОПР | [6 empty] | 261
|  | ПЛАНОВАЯ ПРИБЫЛЬ | [6 empty] | 212
|  | ИТОГО С ОХР/ОПР И ПЛАНОВОЙ ПРИБЫЛЬЮ | [6 empty] | 1553
|  | ОБОРУДОВАНИЕ ПОДРЯДЧИКА |  |  |  |  | 450 | 9
| 00000/38071 | ЗДАНИЕ - ИНЖЕНЕРНОЕ ОБЕСПЕЧЕНИЕ. Связь (УС,ДФ,ДВ,ПС,ВН). Локальная вычислительная сеть. Сети
28 | Ц10-68-1 | КАБЕЛЬ ВОЛОКОННО-ОПТИЧЕСКИЙ В МЕТАЛЛИЧЕСКОМ КОРОБЕ | 100 М | 120.16 |  |  |  |  | 120.16 | 12.35
К=1.2
|  | РАЗРЯД=3.3, МЕЖР.КОЭФФ.=0.9019 ОХРиОПР=38.44%, План=37.3% Ктруд=1.2 | 0.196 | 23.55 |  |  |  |  | 23.55 | 2.42
29 | 5/60-80-1/П5 | ПАТЧ-КОРД ОПТИЧЕСКИЙ, SM, SС/АPC-SС/АPC, 20.0 М | ШТ |  |  |  | 23.38 | 1.12 | 24.5
|  |  | 1 |  |  |  | 23.38 | 1.12 | 24.5
30 | Ц8-912-1 | КАБЕЛЬ ТРЕХ-ПЯТИЖИЛЬНЫЙ СЕЧЕНИЕМ ЖИЛЫ ДО 6 ММ2 В ПРОЛОЖЕННЫХ ТРУБАХ, КОРОБАХ (КАБЕЛЬ-КАНАЛАХ) | 100 М | 179.76 | 26.41 | 6.27 | 13.21 | 0.93 | 220.31 | 17.92 | 0.52
К=1.2
|  | РАЗРЯД=3.5, МЕЖР.КОЭФФ.=0.9299 ОХРиОПР=59.57%, План=40.54% Ктруд=1.2 | 4.9686 | 893.16 | 131.22 | 31.15 | 65.64 | 4.62 | 1094.64 | 89.04 | 2.58
31 | 5/10-10-80-6/13 | КАБЕЛЬ МАРКИ F/UTP CAT 5E PVC (ANC) 4 X 2 X 0,52, СОДЕРЖАЩИЙ 4 ПАРЫ ТОКОПРОВОДЯЩИХ МЕДНЫХ ЖИЛ ДИАМЕТРОМ 0,52 ММ В ИЗОЛЯЦИИ ИЗ ПОЛИЭТИЛЕНА, СКРУЧЕННЫХ В СЕРДЕЧНИК, C ОБЩИМ ЭКРАНОМ В ВИДЕ ПРОДОЛЬНО НАЛОЖЕННОЙ ПЛЕНКИ ИЗ ЛАМИНИРОВАННОЙ ЛАВСАНОМ ФОЛЬГИ В ОБОЛОЧКЕ ИЗ ПОЛИВИНИЛХЛОРИДНОГО | М |  |  |  | 1.71 | 0.08 | 1.79
|  |  | 507 |  |  |  | 866.97 | 40.56 | 907.53
32 | Ц8-396-10 | КОРОБА, ПОДВЕШИВАЕМЫЕ К КОНСТРУКЦИЯМ НА ОТТЯЖКАХ ИЛИ ПОДВЕСКАХ, ДЛИНА 3 М | 100 М | 623.44 | 419.05 | 218.23 | 649.28 | 32.99 | 1724.76 | 56.06 | 19.76
К=1.2
|  | РАЗРЯД=4.3, МЕЖР.КОЭФФ.=1.0306 ОХРиОПР=59.57%, План=40.54% Ктруд=1.2 | 0.1782 | 111.1 | 74.67 | 38.89 | 115.7 | 5.88 | 307.35 | 9.99 | 3.52
33 | 5/20-10-1/50 | ЛОТОК КАБЕЛЬНЫЙ ПЕРФОРИРОВАННЫЙ 50 Х 50, ОЦИНКОВАННЫЙ ГОРЯЧИМ СПОСОБОМ, ИЗ СТАЛИ ТОЛЩИНОЙ 0,55 ММ | М |  |  |  | 3.7 | 0.18 | 3.88
|  |  | 18 |  |  |  | 66.6 | 3.24 | 69.84
34 | 5/20-10/П1 | С-ОБРАЗНЫЙ ПОДВЕС ДЛЯ ЛОТКА 50 ММ | ШТ |  |  |  | 19 | 0.91 | 19.91
|  |  | 18 |  |  |  | 342 | 16.38 | 358.38
35 | Ц8-904-1 | ТРУБЫ ВИНИПЛАСТОВЫЕ ПО СТЕНАМ, ДИАМЕТР ДО 25 ММ | 100 М | 416.85 | 14.95 | 0.26 | 419.16 | 20.71 | 871.67 | 44.21 | 0.02
К=1.2
|  | РАЗРЯД=3.1, МЕЖР.КОЭФФ.=0.8739 ОХРиОПР=59.57%, План=40.54% Ктруд=1.2 | 0.2673 | 111.42 | 4 | 0.07 | 112.04 | 5.54 | 233 | 11.82 | 0.01
36 | 5/20-20-3-2/2 | ТРУБА ГОФРИРОВАННАЯ ПВХ ЛЕГКОГО ТИПА С ЗОНДОМ, ДИАМЕТРОМ 20 ММ | М |  |  |  | 0.39 | 0.02 | 0.41
|  |  | 24 |  |  |  | 9.36 | 0.48 | 9.84
37 | 5/20-20-3-2/3 | ТРУБА ГОФРИРОВАННАЯ ПВХ ЛЕГКОГО ТИПА С ЗОНДОМ, ДИАМЕТРОМ 25 ММ | М |  |  |  | 0.73 | 0.04 | 0.77
|  |  | 13 |  |  |  | 9.49 | 0.52 | 10.01
38 | Ц8-904-2 | ТРУБЫ ВИНИПЛАСТОВЫЕ ПО СТЕНАМ, ДИАМЕТР ДО 50 ММ | 100 М | 420.59 | 10.73 | 0.39 | 434.04 | 21.73 | 887.09 | 44.6 | 0.03
К=1.2
|  | РАЗРЯД=3.1, МЕЖР.КОЭФФ.=0.8739 ОХРиОПР=59.57%, План=40.54% Ктруд=1.2 | 0.0297 | 12.49 | 0.32 | 0.01 | 12.89 | 0.65 | 26.35 | 1.32
39 | 5/20-20-3-2/5 | ТРУБА ГОФРИРОВАННАЯ ПВХ ЛЕГКОГО ТИПА С ЗОНДОМ, ДИАМЕТРОМ 40 ММ | М |  |  |  | 1.46 | 0.07 | 1.53
|  |  | 3 |  |  |  | 4.38 | 0.21 | 4.59
40 | 5/30-10-5/П1 | КОРОБКА МОНТАЖНАЯ РАСПРЕДЕЛИТЕЛЬНАЯ | ШТ |  |  |  | 1.2 | 0.06 | 1.26
|  |  | 4 |  |  |  | 4.8 | 0.24 | 5.04
|  | ИТОГО ПО РАЗДЕЛУ 00000/38071 |  | 1152 | 210 | 70 | 1633 | 79 | 3074 | 114.59 | 6.11
|  | ОХР и ОПР | [6 empty] | 795
|  | ПЛАНОВАЯ ПРИБЫЛЬ | [6 empty] | 495
|  | ИТОГО С ОХР/ОПР И ПЛАНОВОЙ ПРИБЫЛЬЮ | [6 empty] | 4364
| 00000/38072 | ЗДАНИЕ - ИНЖЕНЕРНОЕ ОБЕСПЕЧЕНИЕ. Связь (УС,ДФ,ДВ,ПС,ВН). Локальная вычислительная сеть. ДРУГОЕ
41 | Ц10-137-1 | ПЕРЕМЫЧКИ КАБЕЛЬНЫЕ ДЛИНОЙ ДО 6 М | 100 ПЕРЕМЫЧЕК | 327.73 |  |  |  |  | 327.73 | 29.47
К=1.2
|  | РАЗРЯД=4.3, МЕЖР.КОЭФФ.=1.0306 ОХРиОПР=38.44%, План=37.3% Ктруд=1.2 | 0.26 | 85.21 |  |  |  |  | 85.21 | 7.66
42 | 5/60-80-1/П3 | ПАТЧ-КОРД 8P8C CAT.5E 1,0 М | ШТ |  |  |  | 3.68 | 0.18 | 3.86
|  |  | 24 |  |  |  | 88.32 | 4.32 | 92.64
43 | 5/60-80-1/П4 | ПАТЧ-КОРД 8P8C CAT.5E 2,0 М. | ШТ |  |  |  | 5 | 0.24 | 5.24
|  |  | 2 |  |  |  | 10 | 0.48 | 10.48
44 | Ц10-51-15 | РАЗДЕЛКА И ВКЛЮЧЕНИЕ КОНЦОВ КАБЕЛЕЙ И ПРОВОДОВ ПИСТОЛЕТОМ, ЕМКОСТЬ КАБЕЛЯ 5 Х 2 | 100 КОНЦОВ КАБЕЛЯ | 696.57 |  |  | 5.54 | 0.42 | 702.53 | 62.64
К=1.2
|  | РАЗРЯД=4.3, МЕЖР.КОЭФФ.=1.0306 ОХРиОПР=38.44%, План=37.3% Ктруд=1.2 | 0.1 | 69.66 |  |  | 0.55 | 0.04 | 70.25 | 6.26
45 | 5/60-80-1/П1 | КОННЕКТОР RJ-45 (8P8C) CAT.5E | ШТ |  |  |  | 0.5 | 0.02 | 0.52
|  |  | 10 |  |  |  | 5 | 0.2 | 5.2
46 | 5/60-80-1/П2 | ЗАЩИТНЫЙ КОЛПАЧЕК ДЛЯ КОННЕКТОРА RJ45 | ШТ |  |  |  | 0.25 | 0.01 | 0.26
|  |  | 24 |  |  |  | 6 | 0.24 | 6.24
|  | ИТОГО ПО РАЗДЕЛУ 00000/38072 |  | 155 |  |  | 110 | 5 | 270 | 13.92
|  | ОХР и ОПР | [6 empty] | 65
|  | ПЛАНОВАЯ ПРИБЫЛЬ | [6 empty] | 58
|  | ИТОГО С ОХР/ОПР И ПЛАНОВОЙ ПРИБЫЛЬЮ | [6 empty] | 393
| 00000/34022 | ЗДАНИЕ - ИНЖЕНЕРНОЕ ОБЕСПЕЧЕНИЕ. Другое. Силовое электрооборудование ЭО. УСТРОЙСТВО ЛЮЧКА
47 | Ц8-641-9 | ЛЮЧКИ ДЛЯ ШТЕПСЕЛЬНЫХ КОРОБОК ТИПА ЛП-6 | ШТ. | 15.36 | 0.07 |  | 53.46 | 2.85 | 71.74 | 1.37
К=1.2
|  | РАЗРЯД=4.4, МЕЖР.КОЭФФ.=1.0408 ОХРиОПР=59.57%, План=40.54% Ктруд=1.2 | 1 | 15.36 | 0.07 |  | 53.46 | 2.85 | 71.74 | 1.37
48 | 5/20-50/П1 | ЛЮК РЕВИЗИОННЫЙ 20*30 | ШТ |  |  |  | 27.85 | 1.34 | 29.19
|  |  | 1 |  |  |  | 27.85 | 1.34 | 29.19
49 | Е46-28-2 | УСТРОЙСТВО НИШ В КИРПИЧНЫХ СТЕНАХ ГЛУБИНОЙ ДО 25 СМ | 10 М2 НИШ | 449.07 | 606.48 | 236.84 |  |  | 1055.55 | 48.4 | 21.95
|  | РАЗРЯД=3, МЕЖР.КОЭФФ.=0.8599 ОХРиОПР=65.72%, План=69.89% | 0.01 | 4.49 | 6.06 | 2.37 |  |  | 10.55 | 0.48 | 0.22
|  | ИТОГО ПО РАЗДЕЛУ 00000/34022 |  | 20 | 6 | 2 | 81 | 4 | 111 | 1.85 | 0.22
|  | ОХР и ОПР | [6 empty] | 15
|  | ПЛАНОВАЯ ПРИБЫЛЬ | [6 empty] | 11
|  | ИТОГО С ОХР/ОПР И ПЛАНОВОЙ ПРИБЫЛЬЮ | [6 empty] | 137
| 00000/38071 | ЗДАНИЕ - ИНЖЕНЕРНОЕ ОБЕСПЕЧЕНИЕ. Связь (УС,ДФ,ДВ,ПС,ВН). Локальная вычислительная сеть. УСТРОЙСТВО ШТРАБ
50 | Е46-74-1 | УСТРОЙСТВО ШТРАБ В КИРПИЧНЫХ СТЕНАХ ПЛОЩАДЬЮ СЕЧЕНИЯ ДО 20 СМ2 | 100 М | 141.32 | 8.86 |  |  |  | 150.18 | 14.3
|  | РАЗРЯД=3.4, МЕЖР.КОЭФФ.=0.9159 ОХРиОПР=65.72%, План=69.89% | 0.15 | 21.2 | 1.33 |  |  |  | 22.53 | 2.15
51 | Е46-75-1 | УСТРОЙСТВО ШТРАБ В БЕТОННЫХ КОНСТРУКЦИЯХ ПОЛОВ, СТЕН ПЛОЩАДЬЮ СЕЧЕНИЯ ДО 20 СМ2 | 100 М | 172.94 | 10.25 |  |  |  | 183.19 | 17.5
|  | РАЗРЯД=3.4, МЕЖР.КОЭФФ.=0.9159 ОХРиОПР=65.72%, План=69.89% | 0.04 | 6.92 | 0.41 |  |  |  | 7.33 | 0.7
|  | ИТОГО ПО РАЗДЕЛУ 00000/38071 |  | 28 | 2 |  |  |  | 30 | 2.85
|  | ОХР и ОПР | [6 empty] | 20
|  | ПЛАНОВАЯ ПРИБЫЛЬ | [6 empty] | 20
|  | ИТОГО С ОХР/ОПР И ПЛАНОВОЙ ПРИБЫЛЬЮ | [6 empty] | 70
| 00000/38072 | ЗДАНИЕ - ИНЖЕНЕРНОЕ ОБЕСПЕЧЕНИЕ. Связь (УС,ДФ,ДВ,ПС,ВН). Локальная вычислительная сеть. СВЕРЛЕНИЕ
52 | Е46-68-3 | СВЕРЛЕНИЕ СКВОЗНЫХ ОТВЕРСТИЙ ДИАМЕТРОМ ДО 30 ММ ЭЛЕКТРОПЕРФОРАТОРОМ (ЭЛЕКТРОДРЕЛЬЮ) В КИРПИЧНЫХ СТЕНАХ ГЛУБИНОЙ 380 ММ | 100 ОТВЕРСТИЙ | 144.68 | 6.85 |  |  |  | 151.53 | 14.42
|  | РАЗРЯД=3.5, МЕЖР.КОЭФФ.=0.9299 ОХРиОПР=65.72%, План=69.89% | 0.03 | 4.34 | 0.21 |  |  |  | 4.55 | 0.43
|  | ИТОГО ПО РАЗДЕЛУ 00000/38072 |  | 4 |  |  |  |  | 4 | 0.43
|  | ОХР и ОПР | [6 empty] | 3
|  | ПЛАНОВАЯ ПРИБЫЛЬ | [6 empty] | 3
|  | ИТОГО С ОХР/ОПР И ПЛАНОВОЙ ПРИБЫЛЬЮ | [6 empty] | 10
| 00000/65050 | ИНЖЕНЕРНАЯ ИНФРАСТРУКТУРА. Сети связи,телефонизация и радиофикация НСС. Кабели, провода, фидеры. Кросировка
53 | Ц10-52-12 | КРОССИРОВКА ПРОВОДОМ ЭКРАНИРОВАННЫМ | 100 ШТ. | 1237.63 |  |  | 24.02 | 1.16 | 1262.81 | 102.08
К=1.2
|  | РАЗРЯД=5.2, МЕЖР.КОЭФФ.=1.1236 ОХРиОПР=38.44%, План=37.3% Ктруд=1.2 | 0.48 | 594.06 |  |  | 11.53 | 0.56 | 606.15 | 49
|  | ИТОГО ПО РАЗДЕЛУ 00000/65050 |  | 594 |  |  | 12 | 1 | 607 | 49
|  | ОХР и ОПР | [6 empty] | 251
|  | ПЛАНОВАЯ ПРИБЫЛЬ | [6 empty] | 222
|  | ИТОГО С ОХР/ОПР И ПЛАНОВОЙ ПРИБЫЛЬЮ | [6 empty] | 1080
|  | ИТОГО ПО Строительные работы (город) |  | 44 | 22 | 8 | 10 | 1 | 77 | 4.55 | 0.72
|  | ОХРиОПР = 65.72% * 1.1 | [6 empty] | 38
|  | План.приб. = 69.89% | [6 empty] | 36
|  | ИТОГО | [6 empty] | 151
|  | ИТОГО ПО Электромонтажные работы (нов) |  | 1252 | 212 | 70 | 1409 | 65 | 2938 | 123.31 | 6.12
|  | ОХРиОПР = 59.57% * 1.1 | [6 empty] | 866
|  | План.приб. = 40.54% | [6 empty] | 536
|  | ИТОГО | [6 empty] | 4340
|  | ИТОГО ПО Монтаж оборудования |  | 1199 | 1 |  | 919 | 43 | 2162 | 99.62
|  | ОХРиОПР = 38.44% * 1.1 | [6 empty] | 507
|  | План.приб. = 37.3% | [6 empty] | 447
|  | ИТОГО | [6 empty] | 3116
|  | ИТОГО |  | 2495 | 235 | 78 | 2338 | 109 | 5177 | 227.48 | 6.84
|  | ОХР и ОПР | [6 empty] | 1411
|  | ПЛАНОВАЯ ПРИБЫЛЬ | [6 empty] | 1019
|  | СРЕДНИЙ РАЗРЯД РАБОЧИХ | [6 empty] | 3.9
|  | ВСЕГО | [6 empty] | 7607
В ТОМ ЧИСЛЕ:
|  | СТРОИТЕЛЬНЫЕ РАБОТЫ | [6 empty] | 2099
|  | ЗАРАБОТНАЯ ПЛАТА | [6 empty] | 44
|  | ЭКСПЛУАТАЦИЯ МАШИН И МЕХАНИЗМОВ | [6 empty] | 22
|  | В Т.Ч. ЗАРАБОТНАЯ ПЛАТА МАШИНИСТОВ | [6 empty] | 8
|  | МАТЕРИАЛЫ, ИЗДЕЛИЯ, КОНСТРУКЦИИ | [6 empty] | 1945
|  | ТРАНСПОРТ | [6 empty] | 88
|  | ОХР И ОПР | [6 empty] | 38
|  | ПЛАНОВАЯ ПРИБЫЛЬ | [6 empty] | 36
|  | МОНТАЖНЫЕ РАБОТЫ | [6 empty] | 3077
|  | ЗАРАБОТНАЯ ПЛАТА | [6 empty] | 2451
|  | ЭКСПЛУАТАЦИЯ МАШИН И МЕХАНИЗМОВ | [6 empty] | 213
|  | В Т.Ч. ЗАРАБОТНАЯ ПЛАТА МАШИНИСТОВ | [6 empty] | 70
|  | МАТЕРИАЛЫ, ИЗДЕЛИЯ, КОНСТРУКЦИИ | [6 empty] | 392
|  | ТРАНСПОРТ | [6 empty] | 21
|  | ОХР И ОПР | [6 empty] | 1374
|  | ПЛАНОВАЯ ПРИБЫЛЬ | [6 empty] | 983
|  | ОБОРУДОВАНИЕ ПОДРЯДЧИКА |  |  |  |  | 450 | 9 | 459
|  | ВСЕГО С ПРОЧИМИ И ОБОРУДОВАНИЕМ | [6 empty] | 8066
|  | ЗАТРАТЫ ТРУДА (ЧЕЛ-Ч) | [6 empty] | 227.48
|  | ЗАТРАТЫ ТРУДА МАШИНИСТОВ (МАШ-Ч) | [6 empty] | 6.84
|  | ВСЕГО СТРОИТЕЛЬНЫХ И ИНЫХ СПЕЦИАЛЬНЫХ МОНТАЖНЫХ РАБОТ С УЧЕТОМ | [6 empty] | 7607
ТЕНДЕРА [7607+0+0+0]
|  | ЗАТРАТЫ, СВЯЗАННЫЕ С ОТЧИСЛЕНИЯМИ НА СОЦИАЛЬНОЕ СТРАХОВАНИЕ | [6 empty] | 875
[((2495+78)*(34/100)) * ((100-0)/100)]
|  | ИТОГО ПРОЧИЕ ЗАТРАТЫ [0+875+0+0+0+0+0+0] | [6 empty] | 875
|  | ИТОГО СТРОИТЕЛЬНЫХ И ИНЫХ СПЕЦИАЛЬНЫХ МОНТАЖНЫХ РАБОТ [7607+875+0] | [6 empty] | 8482
Составил
|  | (должность служащего) | (подпись) |  | (инициалы, фамилия)
Проверил
|  | (должность служащего) | (подпись) |  | (инициалы, фамилия)

## id=830 ВР-6
Наименование объекта: МОДЕРНИЗАЦИЯ ПОМЕЩЕНИЙ В ЗДАНИИ ПОЛИКЛИНИКИ ПО УЛ. ВРУБЛЕВСКОГО, 46/1 В Г.
ГРОДНО
Код объекта:
Наименование здания, сооружения: МОДЕРНИЗАЦИЯ ПОМЕЩЕНИЙ АПТЕКИ
Шифр здания, сооружения:
Комплект чертежей:
ВЕДОМОСТЬ РЕСУРСОВ №6
на ЛОКАЛЬНАЯ ВЫЧИСЛИТЕЛЬНАЯ СЕТЬ
Составлена в ценах на |  | 01.03.2024
(дата разработки)
№ п/п | Код | Наименование ресурса | Единица измерения | Количество | Стоимость ресурса, бел. руб.
[5 empty] | за единицу измерения | общая (гр.5 х гр.6)
1 | 2 | 3 | 4 | 5 | 6 | 7
1 | С1-1 | ЗАТРАТЫ ТРУДА РАБОЧИХ | ЧЕЛ-Ч. | 227.48
2 | С1-3 | ЗАТРАТЫ ТРУДА МАШИНИСТОВ | ЧЕЛ-Ч. | 6.84
3 | М400002 | АВТОМОБИЛЬ БОРТОВОЙ, ГРУЗОПОДЪЕМНОСТЬЮ ДО 8 Т | МАШ.-Ч | 0.28178 | 31.55 | 8.89
4 | М331615 | ДРЕЛИ ЭЛЕКТРИЧЕСКИЕ | МАШ.-Ч | 0.072 | 0.27 | 0.02
5 | М050102 | КОМПРЕССОРЫ ПЕРЕДВИЖНЫЕ С ДВИГАТЕЛЕМ ВНУТРЕННЕГО СГОРАНИЯ ДАВЛЕНИЕМ ДО 686 КПА (7АТМ) 5 М3/МИН | МАШ.-Ч | 0.7197 | 27.14 | 19.53
6 | М021104 | КРАНЫ НА АВТОМОБИЛЬНОМ ХОДУ ПРИ РАБОТЕ НА МОНТАЖЕ ТЕХНОЛОГИЧЕСКОГО ОБОРУДОВАНИЯ, 16 Т | МАШ.-Ч | 2.0183 | 49.22 | 99.34
7 | М030402 | ЛЕБЕДКИ ЭЛЕКТРИЧЕСКИЕ ТЯГОВЫМ УСИЛИЕМ ДО 12,26 (1,25) КН (Т) | МАШ.-Ч | 1.0547 | 0.99 | 1.04
8 | М330201 | МАШИНЫ СВЕРЛИЛЬНЫЕ ЭЛЕКТРИЧЕСКИЕ | МАШ.-Ч | 0.411 | 0.5 | 0.21
9 | М330301 | МАШИНЫ ШЛИФОВАЛЬНЫЕ ЭЛЕКТРИЧЕСКИЕ | МАШ.-Ч | 1.9562 | 0.75 | 1.47
10 | М330805 | МОЛОТКИ ПРИ РАБОТЕ ОТ ПЕРЕДВИЖНЫХ КОМПРЕССОРНЫХ СТАНЦИЙ ОТБОЙНЫЕ ПНЕВМАТИЧЕСКИЕ (БЕЗ УЧЕТА СТОИМОСТИ СЖАТОГО ВОЗДУХА) | МАШ.-Ч | 0.7197 | 0.49 | 0.35
11 | М331451 | ПЕРФОРАТОРЫ ЭЛЕКТРИЧЕСКИЕ | МАШ.-Ч | 8.1306 | 0.71 | 5.77
12 | М330250 | ПИСТОЛЕТ МОНТАЖНЫЙ | МАШ.-Ч | 0.38919 | 1.08 | 0.42
13 | М030902 | ПОДЪЕМНИКИ ГИДРАВЛИЧЕСКИЕ, ВЫСОТОЙ ПОДЪЕМА 10 М | МАШ.-Ч | 3.6823 | 13.88 | 51.11
14 | М010201 | ПРИЦЕПЫ ТРАКТОРНЫЕ 2 Т | МАШ.-Ч | 1.3713 | 1.12 | 1.54
15 | М010410 | ТРАКТОРЫ НА ПНЕВМОКОЛЕСНОМ ХОДУ ПРИ РАБОТЕ НА ДРУГИХ ВИДАХ СТРОИТЕЛЬСТВА, 59 (80) КВТ (Л. С.) | МАШ.-Ч | 1.3713 | 31.86 | 43.69
16 | М040502 | УСТАНОВКИ ДЛЯ СВАРКИ РУЧНОЙ ДУГОВОЙ (ПОСТОЯННОГО ТОКА) | МАШ.-Ч | 0.18093 | 3.6 | 0.65
17 | М134041 | ШУРУПОВЕРТ | МАШ.-Ч | 0.804 | 0.73 | 0.59
18 | 5/20-30-5/2 | БИРКА МАРКИРОВОЧНАЯ У134 | 100 ШТ. | 0.69686 | 5.26 | 3.67
19 | 5/30-30-4-1/П1 | БЛОК СИЛОВЫХ РОЗЕТОК 19" 1U, 8 РОЗЕТОК, IEC 60320 C13 | ШТ | 1 | 45.4 | 45.4
20 | 1/10-240-10-15/22 | БОЛТЫ С ШЕСТИГРАННОЙ ГОЛОВКОЙ ДИАМЕТРОМ РЕЗЬБЫ 10 ММ | Т | 0.0012 | 3608 | 4.33
21 | 1/10-240-10-10/130 | БОЛТЫ СТРОИТЕЛЬНЫЕ С ГАЙКАМИ И ШАЙБАМИ | Т | 0.00098 | 5300 | 5.19
22 | 1/10-160-20/15 | ВЕТОШЬ | КГ | 0.12422 | 1.59 | 0.2
23 | 5/20-30-4/2 | ВТУЛКА В22 УХЛ2 | 100 ШТ. | 0.048114 | 13 | 0.63
24 | 5/20-30-4/4 | ВТУЛКА В42 УХЛ2 | 100 ШТ. | 0.005346 | 58.58 | 0.31
25 | 1/10-230-55-5/22 | ВЯЖУЩЕЕ ГИПСОВОЕ МАРКИ Г-4 НОРМАЛЬНОТВЕРДЕЮЩЕЕ (Б), СРЕДНЕГО ПОМОЛА (II) (ФАСОВАННОЕ) | Т | 0.000213 | 353.86 | 0.08
26 | 1/10-240-20/12 | ГАЙКИ ШЕСТИГРАННЫЕ ДИАМЕТРОМ РЕЗЬБЫ 10 ММ | Т | 0.0004 | 4050.02 | 1.62
27 | 5/90-10/8 | ДЮБЕЛЬ 45-5-8 У3 | 100 ШТ. | 0.0891 | 13 | 1.16
28 | 5/90-10/4 | ДЮБЕЛЬ МОНТАЖНЫЙ У658 | 10 ШТ. | 9.2634 | 0.9 | 8.34
29 | 5/90-10/2 | ДЮБЕЛЬ МОНТАЖНЫЙ У661 У3 | 10 ШТ. | 6.8577 | 7.5 | 51.43
30 | 1/10-240-30-30/354 | ДЮБЕЛЬ-ГВОЗДЬ МОНТАЖНЫЙ 6 Х 40 ММ | 100 ШТ. | 0.02 | 2.88 | 0.06
31 | 5/20-40-7/П1 | ЗАГЛУШКА 1 МОД | ШТ | 4 | 2.15 | 8.6
32 | 5/20-40-3/1 | ЗАГЛУШКА У469 | 10 ШТ. | 0.2673 | 3.5 | 0.94
33 | 5/20-40-3/3 | ЗАГЛУШКА У470 | 10 ШТ. | 0.0297 | 4.5 | 0.13
34 | 5/60-80-1/П2 | ЗАЩИТНЫЙ КОЛПАЧЕК ДЛЯ КОННЕКТОРА RJ45 | ШТ | 24 | 0.25 | 6
35 | 1/10-235-20/681 | ИЗОЛЕНТА ПВХ (РАЗМЕРОМ 15 ММХ20 М) | М2 | 7.4529 | 6.06 | 45.16
36 | 5/10-10-80-6/13 | КАБЕЛЬ МАРКИ F/UTP CAT 5E PVC (ANC) 4 X 2 X 0,52, СОДЕРЖАЩИЙ 4 ПАРЫ ТОКОПРОВОДЯЩИХ МЕДНЫХ ЖИЛ ДИАМЕТРОМ 0,52 ММ В ИЗОЛЯЦИИ ИЗ ПОЛИЭТИЛЕНА, СКРУЧЕННЫХ В СЕРДЕЧНИК, C ОБЩИМ ЭКРАНОМ В ВИДЕ ПРОДОЛЬНО НАЛОЖЕННОЙ ПЛЕНКИ ИЗ ЛАМИНИРОВАННОЙ ЛАВСАНОМ ФОЛЬГИ В ОБОЛОЧКЕ ИЗ ПОЛИВИНИЛХЛОРИДНОГО | М | 507 | 1.71 | 866.97
37 | 1/10-230-35/75 | КЛЕЙ БМК-5К | КГ | 0.06534 | 83 | 5.42
38 | СКЛ000180 | КОМПЛЕКТ КАБЕЛЕЙ ЗАЗЕМЛЕНИЯ, УНИВЕРСАЛЬНЫЙ | ШТ | 1 | 12.5 | 12.5
39 | 5/20-40-7/П4 | КОМПЛЕКТ МОНТАЖНЫЙ (ВИНТ, ШАЙБА, ГАЙКА С ЗАЩЕЛКОЙ) | КОМП | 1 | 41.67 | 41.67
40 | 5/20-40-7/П3 | КОМПЛЕКТ УГОЛКОВ ОПОРНЫХ (НАПРАВЛЯЮЩИЕ) ДЛЯ НАСТЕННЫХ ШКАФОВ, ГЛУБИНА 450 ММ, НАГРУЗКА ДО 50 КГ. УО-45.2 | ШТ | 1 | 22.49 | 22.49
41 | 5/60-70/П1 | КОМПЛЕКТ ЩЕТОЧНОГО ВВОДА В ШКАФ, УНИВЕРСАЛЬНЫЙ | ШТ | 1 | 79.17 | 79.17
42 | 5/60-80-1/П1 | КОННЕКТОР RJ-45 (8P8C) CAT.5E | ШТ | 10 | 0.5 | 5
43 | 5/20-40-4/11 | КОРОБКА МОНТАЖНАЯ (ПОДРОЗЕТНИК) | 100 ШТ. | 0.1832 | 22 | 4.03
44 | 5/30-10-5/П1 | КОРОБКА МОНТАЖНАЯ РАСПРЕДЕЛИТЕЛЬНАЯ | ШТ | 4 | 1.2 | 4.8
45 | 1/10-180-20/57 | КРУГИ ШЛИФОВАЛЬНЫЕ ДЛЯ СПЕЦИАЛЬНЫХ МОНТАЖНЫХ РАБОТ 5П 180 Х 6 Х 22 | ШТ. | 0.40344 | 3.24 | 1.31
46 | 1/55-50-20/110 | ЛАК ХИМИЧЕСКИ СТОЙКИЙ ХС-76 | Т | 1e-05 | 10450 | 0.1
47 | 1/10-235-20/737 | ЛЕНТА КИПЕРНАЯ ШИРИНОЙ 25 ММ | М | 3 | 0.13 | 0.39
48 | 5/30-40-2/21 | ЛЕНТА ЛИПКАЯ ИЗОЛЯЦИОННАЯ НА ПОЛИКАСИНОВОМ КОМПАУНДЕ МАРКИ ЛСЭПЛ, ШИРИНОЙ 20-30 ММ, ТОЛЩИНОЙ 0,14 - 0,19 ММ | КГ | 0.0248 | 72.26 | 1.79
49 | 5/20-10-1/50 | ЛОТОК КАБЕЛЬНЫЙ ПЕРФОРИРОВАННЫЙ 50 Х 50, ОЦИНКОВАННЫЙ ГОРЯЧИМ СПОСОБОМ, ИЗ СТАЛИ ТОЛЩИНОЙ 0,55 ММ | М | 18 | 3.7 | 66.6
50 | 5/20-50/П1 | ЛЮК РЕВИЗИОННЫЙ 20*30 | ШТ | 1 | 27.85 | 27.85
51 | 5/10-30-80/1 | МУФТА НАТЯЖНАЯ К804 У3 | ШТ. | 1.4256 | 6.15 | 8.77
52 | 1/10-235-3/83 | НИТКИ СУРОВЫЕ | КГ | 0.018 | 16.38 | 0.29
53 | 1/55-50-30/20 | ПАСТА КВАРЦЕВАЗЕЛИНОВАЯ | КГ | 0.24843 | 27.5 | 6.83
54 | 1/10-170-50/5 | ПАТРОН СТРОИТЕЛЬНЫЙ Д-4 | 1000 ШТ. | 0.00891 | 287 | 2.56
55 | 5/20-40-2/1 | ПАТРУБОК ВВОДНОЙ У476 У3 | 10 ШТ. | 0.48114 | 30 | 14.43
56 | 5/20-40-2/4 | ПАТРУБОК ВВОДНОЙ У479 У3 | 10 ШТ. | 0.05346 | 39 | 2.08
57 | 5/60-80-1/П3 | ПАТЧ-КОРД 8P8C CAT.5E 1,0 М | ШТ | 24 | 3.68 | 88.32
58 | 5/60-80-1/П4 | ПАТЧ-КОРД 8P8C CAT.5E 2,0 М. | ШТ | 2 | 5 | 10
59 | 5/60-80-1/П5 | ПАТЧ-КОРД ОПТИЧЕСКИЙ, SM, SС/АPC-SС/АPC, 20.0 М | ШТ | 1 | 23.38 | 23.38
60 | СКЛ000236 | ПАТЧ-ПАНЕЛЬ В СТОЙКУ 19" НА 24 ПОРТА | ШТ | 1 | 73.61 | 73.61
61 | 5/20-40-7/П2 | ПОЛКА ПЕРФОРИРОВАННАЯ КОНСОЛЬНАЯ, 2U, ГЛУБИНА 400ММ | ШТ | 1 | 42.5 | 42.5
62 | 1/10-10-10/22 | ПОРТЛАНДЦЕМЕНТ 500-Д0 (В УПАКОВКЕ) | Т | 6e-05 | 350.8 | 0.02
63 | 5/50-70-2/6 | ПРИПОЙ ОЛОВЯННО-СВИНЦОВЫЙ БЕССУРЬМЯНИСТЫЙ В ЧУШКАХ, МАРКИ ПОС40 | Т | 0.0001 | 55590 | 5.56
64 | 5/50-70-2/2 | ПРИПОЙ ОЛОВЯННО-СВИНЦОВЫЙ БЕССУРЬМЯНИСТЫЙ В ЧУШКАХ, МАРКИ ПОС61 | Т | 0.000144 | 80050 | 11.53
65 | 1/10-260-210-1/82 | ПРОВОЛОКА СТАЛЬНАЯ НИЗКОУГЛЕРОДИСТАЯ ОБЩЕГО НАЗНАЧЕНИЯ ТЕРМИЧЕСКИ ОБРАБОТАННАЯ, ОЦИНКОВАННАЯ, ДИАМЕТРОМ 2 ММ | КГ | 0.6237 | 4.73 | 2.95
66 | 1/10-260-210-1/41 | ПРОВОЛОКА СТАЛЬНАЯ НИЗКОУГЛЕРОДИСТАЯ ОБЩЕГО НАЗНАЧЕНИЯ ТЕРМИЧЕСКИ ОБРАБОТАННАЯ, ОЦИНКОВАННАЯ, ДИАМЕТРОМ 5 ММ | Т | 0.00196 | 2.95 | 0.01
67 | 5/30-30-4-1/П2 | РАМКА-СУППОРТ ПОД 1 РОЗЕТКУ | ШТ | 2 | 4 | 8
68 | 5/30-30-4-1-2-2/П1 | РОЗЕТКА ИНФОРМАЦИОНАЯ 1- ПОРТОВАЯ КАТ .5E , RJ-45 ВНУТР. УСТАНОВКИ | ШТ | 2 | 12.69 | 25.38
69 | 5/30-30-4-1-2-1/П1 | РОЗЕТКА ИНФОРМАЦИОННАЯ RJ-45 КАТ.5E, 1 МОДУЛЬ | ШТ | 16 | 6.64 | 106.24
70 | 5/20-10/П1 | С-ОБРАЗНЫЙ ПОДВЕС ДЛЯ ЛОТКА 50 ММ | ШТ | 18 | 19 | 342
71 | 1/10-170-10/165 | СВЕРЛА С SDS PLUS ХВОСТОВИКОМ (НАКОНЕЧНИК ИЗ ТВЕРДОСПЛАВНОЙ СТАЛИ) (ПО БЕТОНУ), ДИАМЕТРОМ 10-12 ММ, ДЛИНОЙ 110-165 ММ | ШТ. | 0.53252 | 5.82 | 3.1
72 | 1/10-170-10/115 | СВЕРЛА С SDS PLUS ХВОСТОВИКОМ (НАКОНЕЧНИК ИЗ ТВЕРДОСПЛАВНОЙ СТАЛИ) (ПО БЕТОНУ), ДИАМЕТРОМ 5-10 ММ, ДЛИНОЙ 210 (215) ММ | ШТ. | 0.01 | 7.4 | 0.07
73 | 1/10-170-10/135 | СВЕРЛА С SDS PLUS ХВОСТОВИКОМ (НАКОНЕЧНИК ИЗ ТВЕРДОСПЛАВНОЙ СТАЛИ) (ПО БЕТОНУ), ДИАМЕТРОМ 8-10 ММ, ДЛИНОЙ 260 (265) ММ | ШТ. | 0.49768 | 12.68 | 6.31
74 | 1/10-170-10/45 | СВЕРЛА СПИРАЛЬНЫЕ С ЦИЛИНДРИЧЕСКИМ ХВОСТОВИКОМ, ДЛИННАЯ СЕРИЯ (ПО МЕТАЛЛУ), ДИАМЕТРОМ 5,4-6 ММ | ШТ. | 0.02 | 0.71 | 0.01
75 | 5/20-30-3/19 | СЕРЬГА (К1016 У3) | ШТ. | 6.0588 | 14.26 | 86.4
76 | 5/20-30-3/20 | СКОБА К 142 У2 | 10 ШТ. | 2.673 | 7.49 | 20.02
77 | 5/20-30-3/23 | СКОБА К 145 У2 | 10 ШТ. | 0.25245 | 10.4 | 2.63
78 | 5/20-30-3/28 | СКОБА К1157 У3 | 1000 ШТ. | 0.029255 | 750 | 21.94
79 | 1/10-80-30/50 | ТАЛЬК ТЕХНИЧЕСКИЙ МОЛОТЫЙ | Т | 0.002981 | 3300 | 9.84
80 | 5/20-20-3-2/2 | ТРУБА ГОФРИРОВАННАЯ ПВХ ЛЕГКОГО ТИПА С ЗОНДОМ, ДИАМЕТРОМ 20 ММ | М | 24 | 0.39 | 9.36
81 | 5/20-20-3-2/3 | ТРУБА ГОФРИРОВАННАЯ ПВХ ЛЕГКОГО ТИПА С ЗОНДОМ, ДИАМЕТРОМ 25 ММ | М | 13 | 0.73 | 9.49
82 | 5/20-20-3-2/5 | ТРУБА ГОФРИРОВАННАЯ ПВХ ЛЕГКОГО ТИПА С ЗОНДОМ, ДИАМЕТРОМ 40 ММ | М | 3 | 1.46 | 4.38
83 | 5/20-20-3-4/10 | ТРУБКА МАРКИ ТВ-40 ВНУТРЕННИМ ДИАМЕТРОМ 5 ММ | КГ | 0.1256 | 5.53 | 0.69
84 | 1/10-260-150-1/101 | УГОЛОК РАВНОПОЛОЧНЫЙ ГОРЯЧЕКАТАНЫЙ ИЗ СТАЛИ УГЛЕРОДИСТОЙ ОБЫКНОВЕННОГО КАЧЕСТВА МАРКИ СТ3СП, СТ3ПС, ШИРИНОЙ ПОЛКИ 50 Х 50 ММ | Т | 0.02 | 2148.7 | 42.97
85 | 1/25-400-200/150 | ШАЙБЫ (ДЛЯ СООРУЖЕНИЙ СВЯЗИ) | КГ | 0.2 | 6.2 | 1.24
86 | 1/10-180-20/113 | ШКУРКА ШЛИФОВАЛЬНАЯ НА БУМАЖНОЙ ОСНОВЕ ВОДОСТОЙКАЯ | М2 | 0.12422 | 7.44 | 0.92
87 | СКЛ000053 | ШНУР ПИТАНИЯ С ЗАЗЕМЛЕНИЕМ IEC 60320 C13/IEC 60320 C14 | ШТ | 1 | 15.26 | 15.26
88 | 1/10-240-55-10/40 | ШУРУПЫ С ПОЛУКРУГЛОЙ ГОЛОВКОЙ 4 Х 40 ММ | Т | 0.000104 | 3990 | 0.41
89 | 1/10-140-40/100 | ЭЛЕКТРОДЫ ТИПА Э42А ДИАМЕТРОМ 4 ММ | Т | 0.000328 | 6020 | 1.97
90 | 1/10-140-40/150 | ЭЛЕКТРОДЫ ТИПА Э42А ДИАМЕТРОМ 5 ММ | Т | 0.0003 | 4540 | 1.36
91 | 1/10-230-45-10/155 | ЭМАЛЬ ПЕНТАФТАЛЕВАЯ ПФ-115, СЕРАЯ | Т | 0.000178 | 8969.35 | 1.6
ОБОРУДОВАНИЕ:
92 | СКЛ000234 | ШКАФ ТЕЛЕКОММУНИКАЦИОННЫЙ ШРН 12.650 | ШТ | 1 | 449.82 | 449.82
93 | СКЛ000120 | БЕСПЕРЕБОЙНЫЙ ИСТОЧНИК ПИТАНИЯ (сущ) | ШТ | 1
94 | СКЛ000024 | ВИДЕОРЕГИСТРАТОР (сущ) | ШТ | 1
95 | СКЛ000025 | КОММУТАТОР СЕТЕВОЙ (сущ) | ШТ | 2
Составил
|  | (должность служащего) | (подпись) | (инициалы, фамилия)
Проверил
|  | (должность служащего) | (подпись) | (инициалы, фамилия)

## id=830 ВО-6
НАИМЕНОВАНИЕ ОБЪЕКТА: МОДЕРНИЗАЦИЯ ПОМЕЩЕНИЙ В ЗДАНИИ ПОЛИКЛИНИКИ ПО УЛ. ВРУБЛЕВСКОГО, 46/1 В Г.
ГРОДНО
КОД ОБЪЕКТА:
НАИМЕНОВАНИЕ ЗДАНИЯ, СООРУЖЕНИЯ: МОДЕРНИЗАЦИЯ ПОМЕЩЕНИЙ АПТЕКИ
ШИФР ЗДАНИЯ, СООРУЖЕНИЯ:
КОМПЛЕКТ ЧЕРТЕЖЕЙ:
ВЕДОМОСТЬ ОБЪЕМОВ И СТОИМОСТИ РАБОТ №6
(НОРМЫ 2022 г.)
на ЛОКАЛЬНАЯ ВЫЧИСЛИТЕЛЬНАЯ СЕТЬ
Составлена в ценах на |  | 01/03/2024
Код ПТМ | Наименование ПТМ | Объем | Стоимость
|  | Ед. изм. | З/плата | ЭМиМ | Материалы | Оборудование | ОХР и ОПР | Прочие | Всего
|  |  | трудоемкость чел.ч | в т.ч. з/п | Трансп. затраты | Трансп. затраты | План. Прибыль
1 | 2 | 3 | 4 | 5 | 6 | 7 | 8 | 9 | 10
00000/38072 | ЗДАНИЕ - ИНЖЕНЕРНОЕ ОБЕСПЕЧЕНИЕ. Связь (УС,ДФ,ДВ,ПС,ВН). Локальная вычислительная сеть. Оборудование и приборы |  | 543 | 16 | 502 | 450 | 261 |  | 2012
|  | ШТ | 44.84 | 6 | 19 | 9 | 212
00000/38071 | ЗДАНИЕ - ИНЖЕНЕРНОЕ ОБЕСПЕЧЕНИЕ. Связь (УС,ДФ,ДВ,ПС,ВН). Локальная вычислительная сеть. Сети |  | 1152 | 210 | 1633 |  | 795 |  | 4364
|  | М | 114.59 | 70 | 79 |  | 495
00000/38072 | ЗДАНИЕ - ИНЖЕНЕРНОЕ ОБЕСПЕЧЕНИЕ. Связь (УС,ДФ,ДВ,ПС,ВН). Локальная вычислительная сеть. ДРУГОЕ |  | 155 |  | 110 |  | 65 |  | 393
|  | ШТ | 13.92 |  | 5 |  | 58
00000/34022 | ЗДАНИЕ - ИНЖЕНЕРНОЕ ОБЕСПЕЧЕНИЕ. Другое. Силовое электрооборудование ЭО. УСТРОЙСТВО ЛЮЧКА |  | 20 | 6 | 81 |  | 15 |  | 137
|  | ШТ | 1.85 | 2 | 4 |  | 11
00000/38071 | ЗДАНИЕ - ИНЖЕНЕРНОЕ ОБЕСПЕЧЕНИЕ. Связь (УС,ДФ,ДВ,ПС,ВН). Локальная вычислительная сеть. УСТРОЙСТВО ШТРАБ |  | 28 | 2 |  |  | 20 |  | 70
|  | М | 2.85 |  |  |  | 20
00000/38072 | ЗДАНИЕ - ИНЖЕНЕРНОЕ ОБЕСПЕЧЕНИЕ. Связь (УС,ДФ,ДВ,ПС,ВН). Локальная вычислительная сеть. СВЕРЛЕНИЕ |  | 4 |  |  |  | 3 |  | 10
|  | ШТ | 0.43 |  |  |  | 3
00000/65050 | ИНЖЕНЕРНАЯ ИНФРАСТРУКТУРА. Сети связи,телефонизация и радиофикация НСС. Кабели, провода, фидеры. Кросировка |  | 594 |  | 12 |  | 251 |  | 1080
|  | шт | 49 |  | 1 |  | 222
| ИТОГО |  | 2495 | 235 | 2338 | 450 | 1411 |  | 8066
|  | шт | 227.48 | 78 | 109 | 9 | 1019
Составил
Проверил

## id=831 ЛС(э)-7
УТВЕРЖДАЮ
[5 empty] | (должность) |  | (подпись) | (инициалы, фамилия)
" " ____________________ 20_____ г.
Наименование объекта: МОДЕРНИЗАЦИЯ ПОМЕЩЕНИЙ В ЗДАНИИ ПОЛИКЛИНИКИ ПО УЛ. ВРУБЛЕВСКОГО, 46/1 В Г. ГРОДНО
Код объекта:
Наименование здания, сооружения: МОДЕРНИЗАЦИЯ ПОМЕЩЕНИЙ АПТЕКИ
Шифр здания, сооружения:
Комплект чертежей:
|  |  | ЛОКАЛЬНАЯ СМЕТА № | 7
(ЛОКАЛЬНЫЙ СМЕТНЫЙ РАСЧЕТ)
на ЭМ
Составлена в ценах на 01.03.2024 | [5 empty] | Стоимость | 17.686 тыс. бел. руб.
№ п/п | Обоснование | Наименование работ, ресурсов, расходов | Единица измерения | Стоимость единицы измерения/всего, белорусских рублей | [5 empty] | Трудозатраты (чел-ч.)
|  |  |  | заработная плата | эксплуатация машин и механизмов |  | материалы, изделия, конструк-ции (оборудова-ние, мебель) | транс-порт | общая стоимость | рабочих | машини-стов
|  |  | количество |  | всего | в т.ч. з/п
1 | 2 | 3 | 4 | 5 | 6 | 7 | 8 | 9 | 10 | 11 | 12
Чел.ч.= 10.79 руб/ч; Дата: на 1-ое Марта 2024г.; Методика: Новое строительство; Зона: 1, Район: Гродно, База НРР 2022г.
| 00000/34032 | ЗДАНИЕ - ИНЖЕНЕРНОЕ ОБЕСПЕЧЕНИЕ. Другое. Электротехнические установки ЭО. Электротехнические установки
1 | Ц8-526-2 | АВТОМАТ ОДНО-, ДВУХ-, ТРЕХПОЛЮСНЫЙ, УСТАНАВЛИВАЕМЫЙ НА КОНСТРУКЦИИ НА СТЕНЕ ИЛИ КОЛОННЕ, ТОК ДО 100 А | ШТ. | 31.26 | 1.38 | 0.15 | 23.71 | 1.27 | 57.62 | 2.78 | 0.02
К=1.2
|  | РАЗРЯД=4.4, МЕЖР.КОЭФФ.=1.0408 ОХРиОПР=59.57%, План=40.54% Ктруд=1.2 | 1 | 31.26 | 1.38 | 0.15 | 23.71 | 1.27 | 57.62 | 2.78 | 0.02
2 | 5/30-30-1-6-3/42 | АВТОМАТИЧЕСКИЙ ВЫКЛЮЧАТЕЛЬ 3P 32А (С) 4,5КА ВА 47-29 | ШТ. |  |  |  | 5.78 | 0.28 | 6.06
|  |  | 1 |  |  |  | 5.78 | 0.28 | 6.06
3 | 5/20-40-7/П1 | ШИНКА НУЛЕВАЯ НА ИЗОЛЯТОРЕ | ШТ |  |  |  | 3.65 | 0.18 | 3.83
|  |  | 1 |  |  |  | 3.65 | 0.18 | 3.83
4 | 5/20-40-7/П2 | ШИНКА ЗАЗЕМЛЕНИЯ | ШТ |  |  |  | 4.2 | 0.2 | 4.4
|  |  | 1 |  |  |  | 4.2 | 0.2 | 4.4
5 | Ц8-572-3 | БЛОК УПРАВЛЕНИЯ ШКАФНОГО ИСПОЛНЕНИЯ ИЛИ РАСПРЕДЕЛИТЕЛЬНЫЙ ПУНКТ (ШКАФ), УСТАНАВЛИВАЕМЫЙ НА СТЕНЕ, ВЫСОТА И ШИРИНА 600 Х 600 ММ | ШТ. | 31.57 | 14.35 | 2.81 | 2.14 | 0.15 | 48.21 | 2.78 | 0.22
К=1.2
|  | РАЗРЯД=4.5, МЕЖР.КОЭФФ.=1.0509 ОХРиОПР=59.57%, План=40.54% Ктруд=1.2 | 1 | 31.57 | 14.35 | 2.81 | 2.14 | 0.15 | 48.21 | 2.78 | 0.22
6 | СКЛ000030 | ЩИТ УЧЕТНО-РАСПРЕДЕЛИТЕЛЬНЫЙ ВСТРАЕВАЕМЫЙ, МЕТАЛЛИЧЕСКИЙ, IP31 НА 36 МОДУЛЕЙ ЩУРВ 3-36 IP31 | ШТ |  |  |  | 141.91 | 2.84 | 144.75
| обор. подр. |  | 1 |  |  |  | 141.91 | 2.84 | 144.75
7 | Ц8-526-2 | АВТОМАТ ОДНО-, ДВУХ-, ТРЕХПОЛЮСНЫЙ, УСТАНАВЛИВАЕМЫЙ НА КОНСТРУКЦИИ НА СТЕНЕ ИЛИ КОЛОННЕ, ТОК ДО 100 А | ШТ. | 31.26 | 1.38 | 0.15 | 23.71 | 1.27 | 57.62 | 2.78 | 0.02
К=1.2
|  | РАЗРЯД=4.4, МЕЖР.КОЭФФ.=1.0408 ОХРиОПР=59.57%, План=40.54% Ктруд=1.2 | 1 | 31.26 | 1.38 | 0.15 | 23.71 | 1.27 | 57.62 | 2.78 | 0.02
8 | 5/30-30-1-3/П1 | ВЫКЛЮЧАТЕЛЬ НАГРУЗКИ 3Р ВН-32 IН=32A | ШТ |  |  |  | 11.55 | 0.56 | 12.11
|  |  | 1 |  |  |  | 11.55 | 0.56 | 12.11
9 | Ц8-600-2 | СЧЕТЧИК, УСТАНАВЛИВАЕМЫЙ НА ГОТОВОМ ОСНОВАНИИ, ТРЕХФАЗНЫЙ | ШТ. | 12.93 | 0.86 | 0.23 | 0.11 | 0.01 | 13.91 | 1.14 | 0.02
К=1.2
|  | РАЗРЯД=4.5, МЕЖР.КОЭФФ.=1.0509 ОХРиОПР=59.57%, План=40.54% Ктруд=1.2 | 1 | 12.93 | 0.86 | 0.23 | 0.11 | 0.01 | 13.91 | 1.14 | 0.02
10 | 5/30-30-4-8/472 | СЧЕТЧИК ЭЛЕКТРИЧЕСКОЙ ЭНЕРГИИ ТРЕХФАЗНЫЙ СЕ 318 BY R32 146.JR.UVFL | ШТ. |  |  |  | 299.28 | 14.4 | 313.68
|  |  | 1 |  |  |  | 299.28 | 14.4 | 313.68
11 | Ц8-526-1 | АВТОМАТ ОДНО-, ДВУХ-, ТРЕХПОЛЮСНЫЙ, УСТАНАВЛИВАЕМЫЙ НА КОНСТРУКЦИИ НА СТЕНЕ ИЛИ КОЛОННЕ, ТОК ДО 25 А | ШТ. | 21.02 | 0.92 | 0.05 | 20.64 | 1.04 | 43.62 | 1.87
К=1.2
|  | РАЗРЯД=4.4, МЕЖР.КОЭФФ.=1.0408 ОХРиОПР=59.57%, План=40.54% Ктруд=1.2 | 14 | 294.28 | 12.88 | 0.7 | 288.96 | 14.56 | 610.68 | 26.18
12 | 5/30-30-1-6-1/22 | АВТОМАТИЧЕСКИЙ ВЫКЛЮЧАТЕЛЬ 1P 10А (С) 4,5КА ВА 47-29 | ШТ. |  |  |  | 2.92 | 0.14 | 3.06
|  |  | 3 |  |  |  | 8.76 | 0.42 | 9.18
13 | 5/30-30-1-6-1/28 | АВТОМАТИЧЕСКИЙ ВЫКЛЮЧАТЕЛЬ 1P 16А (С) 4,5КА ВА 47-29 | ШТ. |  |  |  | 1.48 | 0.07 | 1.55
|  |  | 1 |  |  |  | 1.48 | 0.07 | 1.55
14 | 5/30-30-1-6-2/П2 | ДИФ.АВТОМАТ ТИП АВДТ 2Р IР=16А | ШТ |  |  |  | 30.69 | 1.48 | 32.17
|  |  | 8 |  |  |  | 245.52 | 11.84 | 257.36
15 | 5/30-30-1-6-2/П1 | ДИФ.АВТОМАТ ТИП АВДТ 2Р IР=25А | ШТ |  |  |  | 31.15 | 1.5 | 32.65
|  |  | 1 |  |  |  | 31.15 | 1.5 | 32.65
16 | 5/30-30-1-6-2/23 | АВТОМАТИЧЕСКИЙ ВЫКЛЮЧАТЕЛЬ 2P 25А (С) 4,5КА ВА 47-29 | ШТ. |  |  |  | 3.87 | 0.19 | 4.06
|  |  | 1 |  |  |  | 3.87 | 0.19 | 4.06
17 | Ц10-698-4 | РЕЛЕ ВРЕМЕНИ ПРОГРАММНОЕ, ТИП 2РВМ | ШТ. | 8.01 |  |  | 0.2 | 0.01 | 8.22 | 0.72
К=1.2
|  | РАЗРЯД=4.3, МЕЖР.КОЭФФ.=1.0306 ОХРиОПР=38.44%, План=37.3% Ктруд=1.2 | 1 | 8.01 |  |  | 0.2 | 0.01 | 8.22 | 0.72
18 | СКЛ009056 | РЕЛЕ ОСТРОНОМИЧЕСКОЕ PCZ-521-1 | ШТ |  |  |  | 102.81 | 2.06 | 104.87
| обор. подр. |  | 1 |  |  |  | 102.81 | 2.06 | 104.87
|  | ИТОГО ПО РАЗДЕЛУ 00000/34032 |  | 409 | 31 | 4 | 954 | 47 | 1441 | 36.38 | 0.28
|  | ОХР и ОПР | [6 empty] | 269
|  | ПЛАНОВАЯ ПРИБЫЛЬ | [6 empty] | 167
|  | ИТОГО С ОХР/ОПР И ПЛАНОВОЙ ПРИБЫЛЬЮ | [6 empty] | 1877
|  | ОБОРУДОВАНИЕ ПОДРЯДЧИКА |  |  |  |  | 245 | 5
| 00000/34031 | ЗДАНИЕ - ИНЖЕНЕРНОЕ ОБЕСПЕЧЕНИЕ. Другое. Электротехнические установки ЭО. Электроснабжение
19 | Ц8-424-1 | КАБЕЛЬ ДВУХ-ЧЕТЫРЕХЖИЛЬНЫЙ СЕЧЕНИЕМ ЖИЛЫ ДО 6 ММ2 В ГОТОВЫХ БОРОЗДАХ (ШТРАБАХ) С УСТАНОВКОЙ ОТВЕТВИТЕЛЬНЫХ КОРОБОК | 100 М | 634.58 | 11.51 | 0.39 | 42.97 | 2.27 | 691.33 | 58.81 | 0.03
К=1.2
|  | РАЗРЯД=4, МЕЖР.КОЭФФ.=1.0 ОХРиОПР=59.57%, План=40.54% Ктруд=1.2 | 0.49 | 310.94 | 5.64 | 0.19 | 21.06 | 1.11 | 338.75 | 28.82 | 0.01
20 | Ц8-412-2 | ЗАТЯГИВАНИЕ ПРОВОДОВ В ПРОЛОЖЕННЫЕ ТРУБЫ И МЕТАЛЛИЧЕСКИЕ РУКАВА, КОЛИЧЕСТВО ПРОВОДОВ ДО 2, СЕЧЕНИЕ ДО 6 ММ2 | 100 М ТРУБЫ (МЕТАЛЛОРУКАВА) | 188.69 | 32.02 | 8.98 | 42.8 | 2.39 | 265.9 | 16.97 | 0.74
К=1.2
|  | РАЗРЯД=4.3, МЕЖР.КОЭФФ.=1.0306 ОХРиОПР=59.57%, План=40.54% Ктруд=1.2 | 0.11 | 20.76 | 3.52 | 0.99 | 4.71 | 0.26 | 29.25 | 1.87 | 0.08
21 | Ц8-910-1 | КАБЕЛЬ ТРЕХ-ПЯТИЖИЛЬНЫЙ СЕЧЕНИЕМ ЖИЛЫ ДО 16 ММ2 ПО СТРОИТЕЛЬНЫМ КОНСТРУКЦИЯМ (СТЕНАМ, ПОТОЛКАМ) С УСТАНОВКОЙ ОТВЕТВИТЕЛЬНЫХ КОРОБОК, КРЕПЛЕНИЕ ПОЛОСКАМИ | 100 М | 554.1 | 40.72 | 6.27 | 41.01 | 2.2 | 638.03 | 55.22 | 0.52
К=1.2
|  | РАЗРЯД=3.5, МЕЖР.КОЭФФ.=0.9299 ОХРиОПР=59.57%, План=40.54% Ктруд=1.2 | 3.675 | 2036.32 | 149.65 | 23.04 | 150.71 | 8.09 | 2344.77 | 202.93 | 1.91
22 | 5/10-10-20-15-1/45 | КАБЕЛЬ СИЛОВОЙ МАРКИ ВВГНГ(А)-LS 3 Х 1,5-1 С МЕДНЫМИ ЖИЛАМИ, ИЗОЛЯЦИЯ И ОБОЛОЧКА ИЗ ПОЛИВИНИЛХЛОРИДНОГО ПЛАСТИКАТА, НЕ РАСПРОСТРАНЯЮЩИЙ ГОРЕНИЕ, С НИЗКИМ ДЫМО- И ГАЗОВЫДЕЛЕНИЕМ, ПО КАТЕГОРИИ А, БЕЗ ЗАЩИТНОГО ПОКРОВА, С ТРЕМЯ ЖИЛАМИ СЕЧЕНИЕМ 1,5 ММ2, НА НАПРЯЖЕНИЕ 1 КВ | 1000 М |  |  |  | 1993.77 | 95.9 | 2089.67
|  |  | 0.168 |  |  |  | 334.95 | 16.11 | 351.06
23 | 5/10-10-20-15-1/46 | КАБЕЛЬ СИЛОВОЙ МАРКИ ВВГНГ(А)-LS 3 Х 2,5-1 С МЕДНЫМИ ЖИЛАМИ, ИЗОЛЯЦИЯ И ОБОЛОЧКА ИЗ ПОЛИВИНИЛХЛОРИДНОГО ПЛАСТИКАТА, НЕ РАСПРОСТРАНЯЮЩИЙ ГОРЕНИЕ, С НИЗКИМ ДЫМО- И ГАЗОВЫДЕЛЕНИЕМ, ПО КАТЕГОРИИ А, БЕЗ ЗАЩИТНОГО ПОКРОВА, С ТРЕМЯ ЖИЛАМИ СЕЧЕНИЕМ 2,5 ММ2, НА НАПРЯЖЕНИЕ 1 КВ | 1000 М |  |  |  | 2894.95 | 139.25 | 3034.2
|  |  | 0.176 |  |  |  | 509.51 | 24.51 | 534.02
24 | 5/10-10-10-10-1/32 | КАБЕЛЬ СИЛОВОЙ МАРКИ ВВГНГ-LS 5 Х 4-0,66 С МЕДНЫМИ ЖИЛАМИ, ИЗОЛЯЦИЯ И ОБОЛОЧКА ИЗ ПОЛИВИНИЛХЛОРИДНОГО ПЛАСТИКАТА, НЕ РАСПРОСТРАНЯЮЩИЙ ГОРЕНИЕ, С НИЗКИМ ДЫМО- И ГАЗОВЫДЕЛЕНИЕМ, БЕЗ ЗАЩИТНОГО ПОКРОВА, С ПЯТЬЮ ЖИЛАМИ СЕЧЕНИЕМ 4 ММ2, НА НАПРЯЖЕНИЕ 0,66 КВ | 1000 М |  |  |  | 6418.29 | 308.72 | 6727.01
|  |  | 0.042 |  |  |  | 269.57 | 12.97 | 282.54
25 | 5/10-10-10-10-1/3 | КАБЕЛЬ СИЛОВОЙ МАРКИ ВВГНГ-LS 1 Х 4-0,66 С МЕДНЫМИ ЖИЛАМИ, ИЗОЛЯЦИЯ И ОБОЛОЧКА ИЗ ПОЛИВИНИЛХЛОРИДНОГО ПЛАСТИКАТА, НЕ РАСПРОСТРАНЯЮЩИЙ ГОРЕНИЕ, С НИЗКИМ ДЫМО- И ГАЗОВЫДЕЛЕНИЕМ, БЕЗ ЗАЩИТНОГО ПОКРОВА, С ОДНОЙ ЖИЛОЙ СЕЧЕНИЕМ 4 ММ2, НА НАПРЯЖЕНИЕ 0,66 КВ | 1000 М |  |  |  | 1589.76 | 76.47 | 1666.23
|  |  | 0.04 |  |  |  | 63.59 | 3.06 | 66.65
26 | 5/10-10-10-10-5/40 | КАБЕЛЬ СИЛОВОЙ ОГНЕСТОЙКИЙ МАРКИ ВВГНГ(А)-FRLS 3 Х 1,5-0,66 С МЕДНЫМИ ЖИЛАМИ, С ИЗОЛЯЦИЕЙ И ОБОЛОЧКОЙ ИЗ ПВХ ПЛАСТИКАТА, С ТЕРМИЧЕСКИМ БАРЬЕРОМ ИЗ СЛЮДОСОДЕРЖАЩИХ ЛЕНТ, НЕ РАСПРОСТРАНЯЮЩИЙ ГОРЕНИЕ ПО КАТЕГОРИИ (А), С НИЗКИМ ДЫМО- И ГАЗОВЫДЕЛЕНИЕМ, С ТРЕМЯ ЖИЛАМИ СЕЧЕНИЕМ 1,5 ММ2, НА | 1000 М |  |  |  | 2634.11 | 126.7 | 2760.81
|  |  | 0.01 |  |  |  | 26.34 | 1.27 | 27.61
27 | 5/20-40-4/5 | КОРОБКА МОНТАЖНАЯ ОТКРЫТОЙ УСТАНОВКИ ДЛЯ РАЗВОДКИ ПРОВОДОВ КМ-209 | ШТ. |  |  |  | 2.4 | 0.12 | 2.52
|  |  | 32 |  |  |  | 76.8 | 3.84 | 80.64
28 | 3/13-60/П1 | КОРОБКА УРАВНИВАНИЯ ПОТЕНЦИАЛОВ С ШИНОЙ, IP54 КМ-243 | ШТ |  |  |  | 4.3 | 0.24 | 4.54
|  |  | 1 |  |  |  | 4.3 | 0.24 | 4.54
29 | Ц8-409-4 | ТРУБЫ ВИНИПЛАСТОВЫЕ ПО УСТАНОВЛЕННЫМ КОНСТРУКЦИЯМ ПО ПОТОЛКАМ, ДИАМЕТР ДО 50 ММ | 100 М | 341.21 | 272.83 | 148.03 | 259.93 | 14.32 | 888.29 | 30.68 | 13.58
К=1.2
|  | РАЗРЯД=4.3, МЕЖР.КОЭФФ.=1.0306 ОХРиОПР=59.57%, План=40.54% Ктруд=1.2 | 0.0198 | 6.76 | 5.4 | 2.93 | 5.15 | 0.28 | 17.59 | 0.61 | 0.27
30 | 5/20-20-3-2/5 | ТРУБА ГОФРИРОВАННАЯ ПВХ ЛЕГКОГО ТИПА С ЗОНДОМ, ДИАМЕТРОМ 40 ММ | М |  |  |  | 1.46 | 0.07 | 1.53
|  |  | 2 |  |  |  | 2.92 | 0.14 | 3.06
31 | Ц8-410-101 | ТРУБЫ ПОЛИЭТИЛЕНОВЫЕ ПО ОСНОВАНИЮ ПОЛА С КРЕПЛЕНИЕМ ДЮБЕЛЯМИ, ДИАМЕТР ДО 25 ММ | 100 М | 207.37 | 17.83 | 3.32 | 151.33 | 7.96 | 384.49 | 18.65 | 0.26
К=1.2
|  | РАЗРЯД=4.3, МЕЖР.КОЭФФ.=1.0306 ОХРиОПР=59.57%, План=40.54% Ктруд=1.2 | 0.1089 | 22.58 | 1.94 | 0.36 | 16.48 | 0.87 | 41.87 | 2.03 | 0.03
32 | 5/20-20-3-1/2 | ТРУБА ГЛАДКАЯ ЖЕСТКАЯ ПВХ, ДИАМЕТР 20 ММ | М |  |  |  | 0.83 | 0.04 | 0.87
|  |  | 11 |  |  |  | 9.13 | 0.44 | 9.57
33 | Е16-31-1 | УСТАНОВКА КРЕПЛЕНИЙ ПОД ТРУБОПРОВОДЫ ДИАМЕТРОМ ДО 50 ММ | 100 КРЕПЛЕНИЙ | 699.19 | 6.24 |  | 4.85 | 0.34 | 710.62 | 64.8
К=1.2
|  | РАЗРЯД=4, МЕЖР.КОЭФФ.=1.0 ОХРиОПР=80.98%, План=73.48% Ктруд=1.2 | 0.02 | 13.98 | 0.12 |  | 0.1 | 0.01 | 14.21 | 1.3
34 | 3/10-10-20/П1 | ХОМУТ ДЛЯ ОБЪЕДИНЕНИЯ ТРУБОПРОВОДОВ К МЕДНОМУ ПРОВОДНИКУ | ШТ |  |  |  | 6.3 | 0.35 | 6.65
|  |  | 2 |  |  |  | 12.6 | 0.7 | 13.3
|  | ИТОГО ПО РАЗДЕЛУ 00000/34031 |  | 2411 | 166 | 28 | 1508 | 74 | 4159 | 237.56 | 2.3
|  | ОХР и ОПР | [6 empty] | 1601
|  | ПЛАНОВАЯ ПРИБЫЛЬ | [6 empty] | 993
|  | ИТОГО С ОХР/ОПР И ПЛАНОВОЙ ПРИБЫЛЬЮ | [6 empty] | 6753
| 00000/34012 | ЗДАНИЕ - ИНЖЕНЕРНОЕ ОБЕСПЕЧЕНИЕ. Другое. Электроосвещение ЭО. Электроприемники
35 | Ц8-591-201 | ВЫКЛЮЧАТЕЛЬ ОДНОКЛАВИШНЫЙ УТОПЛЕННОГО ТИПА ПРИ СКРЫТОЙ ПРОВОДКЕ С КРЕПЛЕНИЕМ ВЯЖУЩИМИ РАСТВОРАМИ | 100 ШТ. | 440.46 | 3.88 | 1.02 | 9.79 | 0.5 | 454.63 | 38.84 | 0.08
К=1.2
|  | РАЗРЯД=4.5, МЕЖР.КОЭФФ.=1.0509 ОХРиОПР=59.57%, План=40.54% Ктруд=1.2 | 0.03 | 13.21 | 0.12 | 0.03 | 0.29 | 0.02 | 13.64 | 1.17
36 | 5/30-30-4-1/П2 | ВЫКЛЮЧАТЕЛЬ ОДНОКЛАВИШНЫЙ СКРЫТОЙ УСТАНОВКИ 250В/6А/IP20 С1 6-156 | ШТ |  |  |  | 4.2 | 0.2 | 4.4
|  |  | 3 |  |  |  | 12.6 | 0.6 | 13.2
37 | Ц8-591-501 | ВЫКЛЮЧАТЕЛЬ ДВУХКЛАВИШНЫЙ УТОПЛЕННОГО ТИПА ПРИ СКРЫТОЙ ПРОВОДКЕ С КРЕПЛЕНИЕМ ВЯЖУЩИМИ РАСТВОРАМИ | 100 ШТ. | 442.09 | 3.88 | 1.02 | 3.43 | 0.19 | 449.59 | 38.99 | 0.08
К=1.2
|  | РАЗРЯД=4.5, МЕЖР.КОЭФФ.=1.0509 ОХРиОПР=59.57%, План=40.54% Ктруд=1.2 | 0.05 | 22.1 | 0.19 | 0.05 | 0.17 | 0.01 | 22.47 | 1.95
38 | 5/30-30-4-1/П1 | ВЫКЛЮЧАТЕЛЬ ДВУХКЛАВИШНЫЙ СКРЫТОЙ УСТАНОВКИ 250В/6А/IP20 С5 6-134 | ШТ |  |  |  | 3.6 | 0.17 | 3.77
|  |  | 5 |  |  |  | 18 | 0.85 | 18.85
39 | Ц8-591-901 | РОЗЕТКА ШТЕПСЕЛЬНАЯ УТОПЛЕННОГО ТИПА ПРИ СКРЫТОЙ ПРОВОДКЕ С КРЕПЛЕНИЕМ ВЯЖУЩИМИ РАСТВОРАМИ | 100 ШТ. | 513.94 | 3.88 | 1.02 | 9.79 | 0.5 | 528.11 | 45.32 | 0.08
К=1.2
|  | РАЗРЯД=4.5, МЕЖР.КОЭФФ.=1.0509 ОХРиОПР=59.57%, План=40.54% Ктруд=1.2 | 0.19 | 97.65 | 0.74 | 0.19 | 1.86 | 0.1 | 100.35 | 8.61 | 0.02
40 | 5/30-30-4-1-2-2/41 | РОЗЕТКА ШТЕПСЕЛЬНАЯ ДВУХМЕСТНАЯ РС16-350 С ЗАЗЕМЛЯЮЩИМ КОНТАКТОМ СО ШТОРКАМИ СКРЫТОЙ УСТАНОВКИ | ШТ. |  |  |  | 7.28 | 0.35 | 7.63
|  |  | 19 |  |  |  | 138.32 | 6.65 | 144.97
41 | Ц8-591-901 | РОЗЕТКА ШТЕПСЕЛЬНАЯ УТОПЛЕННОГО ТИПА ПРИ СКРЫТОЙ ПРОВОДКЕ С КРЕПЛЕНИЕМ ВЯЖУЩИМИ РАСТВОРАМИ | 100 ШТ. | 513.94 | 3.88 | 1.02 | 9.79 | 0.5 | 528.11 | 45.32 | 0.08
К=1.2
|  | РАЗРЯД=4.5, МЕЖР.КОЭФФ.=1.0509 ОХРиОПР=59.57%, План=40.54% Ктруд=1.2 | 0.01 | 5.14 | 0.04 | 0.01 | 0.1 | 0.01 | 5.29 | 0.45
42 | 5/30-30-4-1-2-2/42 | РОЗЕТКА ОДНОМЕСТНАЯ РС16-312 С ЗАЗЕМЛЯЮЩИМ КОНТАКТОМ БРЫЗГОЗАЩИЩЕННАЯ СКРЫТОЙ УСТАНОВКИ | ШТ. |  |  |  | 5.87 | 0.28 | 6.15
|  |  | 1 |  |  |  | 5.87 | 0.28 | 6.15
43 | Ц10-398-7 | КОРОБКА ПОДКЛЮЧЕНИЯ АППАРАТУРЫ В ПОДПОЛЬНОМ ЛЮКЕ, КОЛИЧЕСТВО ЛИНИЙ ДО 5 | ШТ. | 57.41 |  |  | 8.2 | 0.43 | 66.04 | 4.92
К=1.2
|  | РАЗРЯД=4.8, МЕЖР.КОЭФФ.=1.0815 ОХРиОПР=38.44%, План=37.3% Ктруд=1.2 | 5 | 287.05 |  |  | 41 | 2.15 | 330.2 | 24.6
44 | 5/20-40/П1 | КОРОБКА НАПОЛЬНАЯ 6 МОДУЛЕЙ 45Х45 KUP 57_FB | ШТ |  |  |  | 113.2 | 5.44 | 118.64
|  |  | 5 |  |  |  | 566 | 27.2 | 593.2
45 | Ц8-641-9 | ЛЮЧКИ ДЛЯ ШТЕПСЕЛЬНЫХ КОРОБОК ТИПА ЛП-6 | ШТ. | 15.36 | 0.07 |  | 53.46 | 2.85 | 71.74 | 1.37
К=1.2
|  | РАЗРЯД=4.4, МЕЖР.КОЭФФ.=1.0408 ОХРиОПР=59.57%, План=40.54% Ктруд=1.2 | 5 | 76.8 | 0.35 |  | 267.3 | 14.25 | 358.7 | 6.85
46 | 3/1-30-60-10/П1 | ЛЮЧОК 6 МОДУЛЕЙ 45Х45 KOPOBOX 57_LB | ШТ |  |  |  | 133.34 | 7.4 | 140.74
|  |  | 5 |  |  |  | 666.7 | 37 | 703.7
47 | Ц8-591-8 | РОЗЕТКА ШТЕПСЕЛЬНАЯ НЕУТОПЛЕННОГО ТИПА ПРИ ОТКРЫТОЙ ПРОВОДКЕ | 100 ШТ. | 546.6 | 9.84 | 1.02 | 77.94 | 4.32 | 638.7 | 48.2 | 0.08
К=1.2
|  | РАЗРЯД=4.5, МЕЖР.КОЭФФ.=1.0509 ОХРиОПР=59.57%, План=40.54% Ктруд=1.2 | 0.11 | 60.13 | 1.08 | 0.11 | 8.57 | 0.48 | 70.26 | 5.3 | 0.01
48 | 5/30-30-4-1-2-1/П1 | РОЗЕТКА СИЛОВАЯ 2Р+Е, 1 МОД. 45Х45, ЦВЕТ БЕЛЫЙ | ШТ |  |  |  | 14.91 | 0.72 | 15.63
|  |  | 11 |  |  |  | 164.01 | 7.92 | 171.93
49 | Е46-29-1 | ПРОБИВКА В КИРПИЧНЫХ СТЕНАХ ГНЕЗД РАЗМЕРОМ ДО 130 Х 130 ММ | 100 ШТ. | 364.45 | 691.02 | 269.86 |  |  | 1055.47 | 39.28 | 25.01
|  | РАЗРЯД=3, МЕЖР.КОЭФФ.=0.8599 ОХРиОПР=65.72%, План=69.89% | 0.28 | 102.05 | 193.49 | 75.56 |  |  | 295.54 | 11 | 7
50 | 5/20-40-4/11 | КОРОБКА МОНТАЖНАЯ (ПОДРОЗЕТНИК) | 100 ШТ. |  |  |  | 22 | 1.06 | 23.06
|  |  | 0.28 |  |  |  | 6.16 | 0.3 | 6.46
51 | Ц8-593-601 | СВЕТИЛЬНИК ОДНОЛАМПОВЫЙ ПОТОЛОЧНЫЙ ИЛИ НАСТЕННЫЙ ДЛЯ ПОМЕЩЕНИЙ С НОРМАЛЬНЫМИ УСЛОВИЯМИ СРЕДЫ С КРЕПЛЕНИЕМ ВИНТАМИ | 100 ШТ. | 1127.62 | 961.27 | 550.1 | 352.35 | 19.42 | 2460.66 | 99.44 | 50.4
К=1.2
|  | РАЗРЯД=4.5, МЕЖР.КОЭФФ.=1.0509 ОХРиОПР=59.57%, План=40.54% Ктруд=1.2 | 0.02 | 22.55 | 19.23 | 11 | 7.05 | 0.39 | 49.22 | 1.99 | 1.01
52 | 5/30-30-4-3/П3 | СВЕТИЛЬНИК НАСТЕННЫЙ СВЕТОДИОДНЫЙ АНТИВАНДАЛЬНЫЙ МОЩНОСТЬЮ 12 ВТ, СТЕПЕНЬ ЗАЩИТЫ IP65, КЛАСС ЗАЩИТЫ II ДБП-12W | ШТ |  |  |  | 40 | 1.92 | 41.92
|  |  | 2 |  |  |  | 80 | 3.84 | 83.84
53 | Ц8-607-3 | СВЕТИЛЬНИК С ЛЮМИНЕСЦЕНТНЫМИ ЛАМПАМИ, УСТАНАВЛИВАЕМЫЙ В ПОДВЕСНЫХ ПОТОЛКАХ ТИПА "АРМСТРОНГ", С КРЕПЛЕНИЕМ НА ШПИЛЬКАХ, КОЛИЧЕСТВО ЛАМП 4 | 100 ШТ. | 3359.62 | 19.32 |  | 354.53 | 23.01 | 3756.48 | 311.36
К=1.2
|  | РАЗРЯД=4, МЕЖР.КОЭФФ.=1.0 ОХРиОПР=59.57%, План=40.54% Ктруд=1.2 | 0.23 | 772.71 | 4.44 |  | 81.54 | 5.29 | 863.98 | 71.61
54 | 5/30-30-4-3/П1 | СВЕТИЛЬНИК СВЕТОДИОДНЫЙ ВСТРАЕВАЕМЫЙ МОЩНОСТЬЮ 36 ВТ, СТЕПЕНЬ ЗАЩИТЫ IP31, РАЗМЕРОМ 600Х600ММ ДПО-36ВТ | ШТ |  |  |  | 45 | 2.16 | 47.16
|  |  | 18 |  |  |  | 810 | 38.88 | 848.88
55 | 5/30-30-4-3/П2 | СВЕТИЛЬНИК СВЕТОДИОДНЫЙ ВСТРАЕВАЕМЫЙ МОЩНОСТЬЮ 36 ВТ, СТЕПЕНЬ ЗАЩИТЫ IP54, РАЗМЕРОМ 600Х600ММ ДПО-36ВТ | ШТ |  |  |  | 54 | 2.6 | 56.6
|  |  | 5 |  |  |  | 270 | 13 | 283
|  | ИТОГО ПО РАЗДЕЛУ 00000/34012 |  | 1459 | 220 | 87 | 3146 | 159 | 4984 | 133.53 | 8.04
|  | ОХР и ОПР | [6 empty] | 959
|  | ПЛАНОВАЯ ПРИБЫЛЬ | [6 empty] | 670
|  | ИТОГО С ОХР/ОПР И ПЛАНОВОЙ ПРИБЫЛЬЮ | [6 empty] | 6613
| 00000/34012 | ЗДАНИЕ - ИНЖЕНЕРНОЕ ОБЕСПЕЧЕНИЕ. Другое. Электроосвещение ЭО. СВЕРЛЕНИЕ ОТВЕРСТИЙ
56 | Е46-68-3 | СВЕРЛЕНИЕ СКВОЗНЫХ ОТВЕРСТИЙ ДИАМЕТРОМ ДО 30 ММ ЭЛЕКТРОПЕРФОРАТОРОМ (ЭЛЕКТРОДРЕЛЬЮ) В КИРПИЧНЫХ СТЕНАХ ГЛУБИНОЙ 380 ММ | 100 ОТВЕРСТИЙ | 144.68 | 6.85 |  |  |  | 151.53 | 14.42
|  | РАЗРЯД=3.5, МЕЖР.КОЭФФ.=0.9299 ОХРиОПР=65.72%, План=69.89% | 0.06 | 8.68 | 0.41 |  |  |  | 9.09 | 0.87
57 | Е46-25-103 | СВЕРЛЕНИЕ КОЛЬЦЕВЫМИ АЛМАЗНЫМИ СВЕРЛАМИ В ЖЕЛЕЗОБЕТОННЫХ КОНСТРУКЦИЯХ С АРМАТУРОЙ ДИАМЕТРОМ ДО 16 ММ БЕЗ ПРИМЕНЕНИЯ НАПОРНОГО ВОДОПРОВОДА (ДАВЛЕНИЕ МЕНЕЕ 0,2 МПА) ВЕРТИКАЛЬНЫХ ОТВЕРСТИЙ ГЛУБИНОЙ 200 ММ, ДИАМЕТРОМ 32 ММ | 100 ОТВЕРСТИЙ | 480.87 | 82.53 |  | 64.64 | 4.56 | 632.6 | 42
|  | РАЗРЯД=4.6, МЕЖР.КОЭФФ.=1.0611 ОХРиОПР=65.72%, План=69.89% | 0.01 | 4.81 | 0.83 |  | 0.65 | 0.05 | 6.34 | 0.42
|  | ИТОГО ПО РАЗДЕЛУ 00000/34012 |  | 13 | 1 |  | 1 |  | 15 | 1.29
|  | ОХР и ОПР | [6 empty] | 10
|  | ПЛАНОВАЯ ПРИБЫЛЬ | [6 empty] | 9
|  | ИТОГО С ОХР/ОПР И ПЛАНОВОЙ ПРИБЫЛЬЮ | [6 empty] | 34
| 00000/34011 | ЗДАНИЕ - ИНЖЕНЕРНОЕ ОБЕСПЕЧЕНИЕ. Другое. Электроосвещение ЭО. УСТРОЙСТВО ШТРАБ
58 | Е46-74-1 | УСТРОЙСТВО ШТРАБ В КИРПИЧНЫХ СТЕНАХ ПЛОЩАДЬЮ СЕЧЕНИЯ ДО 20 СМ2 | 100 М | 141.32 | 8.86 |  |  |  | 150.18 | 14.3
|  | РАЗРЯД=3.4, МЕЖР.КОЭФФ.=0.9159 ОХРиОПР=65.72%, План=69.89% | 0.5 | 70.66 | 4.43 |  |  |  | 75.09 | 7.15
59 | Е46-75-1 | УСТРОЙСТВО ШТРАБ В БЕТОННЫХ КОНСТРУКЦИЯХ ПОЛОВ, СТЕН ПЛОЩАДЬЮ СЕЧЕНИЯ ДО 20 СМ2 | 100 М | 172.94 | 10.25 |  |  |  | 183.19 | 17.5
|  | РАЗРЯД=3.4, МЕЖР.КОЭФФ.=0.9159 ОХРиОПР=65.72%, План=69.89% | 0.04 | 6.92 | 0.41 |  |  |  | 7.33 | 0.7
60 | Е69-18-7 | ЗАДЕЛКА БОРОЗД В КИРПИЧНЫХ СТЕНАХ СЕЧЕНИЕМ В 1 Х 0,5 КИРПИЧА | 100 М | 1356.95 | 54.43 | 32.76 | 58.44 | 4.11 | 1473.93 | 125.76 | 3.53
К=1.2
|  | РАЗРЯД=4, МЕЖР.КОЭФФ.=1.0 ОХРиОПР=65.72%, План=69.89% Ктруд=1.2 | 0.54 | 732.75 | 29.39 | 17.69 | 31.56 | 2.22 | 795.92 | 67.91 | 1.91
|  | ИТОГО ПО РАЗДЕЛУ 00000/34011 |  | 810 | 34 | 18 | 32 | 2 | 878 | 75.76 | 1.91
|  | ОХР и ОПР | [6 empty] | 599
|  | ПЛАНОВАЯ ПРИБЫЛЬ | [6 empty] | 579
|  | ИТОГО С ОХР/ОПР И ПЛАНОВОЙ ПРИБЫЛЬЮ | [6 empty] | 2056
| 00000/34010 | ЗДАНИЕ - ИНЖЕНЕРНОЕ ОБЕСПЕЧЕНИЕ. Другое. Электроосвещение ЭО. УСТРОЙСТВО НИШИ
61 | Е46-30-1 | ПРОБИВКА ОТВЕРСТИЙ В БЕТОННЫХ СТЕНАХ, ПОЛАХ ТОЛЩИНОЙ 100 ММ, ПЛОЩАДЬЮ ДО 20 СМ2 | 100 ОТВЕРСТИЙ | 140.75 | 264.42 | 103.26 |  |  | 405.17 | 15.17 | 9.57
|  | РАЗРЯД=3, МЕЖР.КОЭФФ.=0.8599 ОХРиОПР=65.72%, План=69.89% | 0.05 | 7.04 | 13.22 | 5.16 |  |  | 20.26 | 0.76 | 0.48
62 | Е46-28-2 | УСТРОЙСТВО НИШ В КИРПИЧНЫХ СТЕНАХ ГЛУБИНОЙ ДО 25 СМ | 10 М2 НИШ | 449.07 | 606.48 | 236.84 |  |  | 1055.55 | 48.4 | 21.95
|  | РАЗРЯД=3, МЕЖР.КОЭФФ.=0.8599 ОХРиОПР=65.72%, План=69.89% | 0.031 | 13.92 | 18.8 | 7.34 |  |  | 32.72 | 1.5 | 0.68
|  | ИТОГО ПО РАЗДЕЛУ 00000/34010 |  | 21 | 32 | 13 |  |  | 53 | 2.26 | 1.16
|  | ОХР и ОПР | [6 empty] | 24
|  | ПЛАНОВАЯ ПРИБЫЛЬ | [6 empty] | 23
|  | ИТОГО С ОХР/ОПР И ПЛАНОВОЙ ПРИБЫЛЬЮ | [6 empty] | 100
|  | ИТОГО ПО Строительные работы (город) |  | 947 | 261 | 106 | 183 | 10 | 1401 | 90.31 | 10.07
|  | ОХРиОПР = 65.72% * 1.1 | [6 empty] | 761
|  | План.приб. = 69.89% | [6 empty] | 736
|  | ИТОГО | [6 empty] | 2898
|  | ИТОГО ПО Внутренние санитарно-технические работы (нов) |  | 14 |  |  | 13 | 1 | 28 | 1.3
|  | ОХРиОПР = 80.98% * 1.1 | [6 empty] | 12
|  | План.приб. = 73.48% | [6 empty] | 10
|  | ИТОГО | [6 empty] | 50
|  | ИТОГО ПО Электромонтажные работы (нов) |  | 3869 | 223 | 43 | 4967 | 249 | 9308 | 369.85 | 3.62
|  | ОХРиОПР = 59.57% * 1.1 | [6 empty] | 2563
|  | План.приб. = 40.54% | [6 empty] | 1586
|  | ИТОГО | [6 empty] | 13457
|  | ИТОГО ПО Монтаж оборудования |  | 295 |  |  | 478 | 23 | 796 | 25.32
|  | ОХРиОПР = 38.44% * 1.1 | [6 empty] | 125
|  | План.приб. = 37.3% | [6 empty] | 110
|  | ИТОГО | [6 empty] | 1031
|  | ИТОГО |  | 5125 | 484 | 149 | 5641 | 283 | 11533 | 486.78 | 13.69
|  | ОХР и ОПР | [6 empty] | 3461
|  | ПЛАНОВАЯ ПРИБЫЛЬ | [6 empty] | 2442
|  | СРЕДНИЙ РАЗРЯД РАБОЧИХ | [6 empty] | 4
|  | ВСЕГО | [6 empty] | 17436
В ТОМ ЧИСЛЕ:
|  | СТРОИТЕЛЬНЫЕ РАБОТЫ | [6 empty] | 6149
|  | ЗАРАБОТНАЯ ПЛАТА | [6 empty] | 961
|  | ЭКСПЛУАТАЦИЯ МАШИН И МЕХАНИЗМОВ | [6 empty] | 261
|  | В Т.Ч. ЗАРАБОТНАЯ ПЛАТА МАШИНИСТОВ | [6 empty] | 106
|  | МАТЕРИАЛЫ, ИЗДЕЛИЯ, КОНСТРУКЦИИ | [6 empty] | 4695
|  | ТРАНСПОРТ | [6 empty] | 232
|  | ОХР И ОПР | [6 empty] | 773
|  | ПЛАНОВАЯ ПРИБЫЛЬ | [6 empty] | 746
|  | МОНТАЖНЫЕ РАБОТЫ | [6 empty] | 5383
|  | ЗАРАБОТНАЯ ПЛАТА | [6 empty] | 4164
|  | ЭКСПЛУАТАЦИЯ МАШИН И МЕХАНИЗМОВ | [6 empty] | 223
|  | В Т.Ч. ЗАРАБОТНАЯ ПЛАТА МАШИНИСТОВ | [6 empty] | 43
|  | МАТЕРИАЛЫ, ИЗДЕЛИЯ, КОНСТРУКЦИИ | [6 empty] | 945
|  | ТРАНСПОРТ | [6 empty] | 51
|  | ОХР И ОПР | [6 empty] | 2688
|  | ПЛАНОВАЯ ПРИБЫЛЬ | [6 empty] | 1696
|  | ОБОРУДОВАНИЕ ПОДРЯДЧИКА |  |  |  |  | 245 | 5 | 250
|  | ВСЕГО С ПРОЧИМИ И ОБОРУДОВАНИЕМ | [6 empty] | 17686
|  | ЗАТРАТЫ ТРУДА (ЧЕЛ-Ч) | [6 empty] | 486.78
|  | ЗАТРАТЫ ТРУДА МАШИНИСТОВ (МАШ-Ч) | [6 empty] | 13.69
|  | ВСЕГО СТРОИТЕЛЬНЫХ И ИНЫХ СПЕЦИАЛЬНЫХ МОНТАЖНЫХ РАБОТ С УЧЕТОМ | [6 empty] | 17436
ТЕНДЕРА [17436+0+0+0]
|  | ЗАТРАТЫ, СВЯЗАННЫЕ С ОТЧИСЛЕНИЯМИ НА СОЦИАЛЬНОЕ СТРАХОВАНИЕ | [6 empty] | 1793
[((5125+149)*(34/100)) * ((100-0)/100)]
|  | ИТОГО ПРОЧИЕ ЗАТРАТЫ [0+1793+0+0+0+0+0+0] | [6 empty] | 1793
|  | ИТОГО СТРОИТЕЛЬНЫХ И ИНЫХ СПЕЦИАЛЬНЫХ МОНТАЖНЫХ РАБОТ [17436+1793+0] | [6 empty] | 19229
Составил
|  | (должность служащего) | (подпись) |  | (инициалы, фамилия)
Проверил
|  | (должность служащего) | (подпись) |  | (инициалы, фамилия)

## id=831 ВР-7
Наименование объекта: МОДЕРНИЗАЦИЯ ПОМЕЩЕНИЙ В ЗДАНИИ ПОЛИКЛИНИКИ ПО УЛ. ВРУБЛЕВСКОГО, 46/1 В Г.
ГРОДНО
Код объекта:
Наименование здания, сооружения: МОДЕРНИЗАЦИЯ ПОМЕЩЕНИЙ АПТЕКИ
Шифр здания, сооружения:
Комплект чертежей:
ВЕДОМОСТЬ РЕСУРСОВ №7
на ЭМ
Составлена в ценах на |  | 01.03.2024
(дата разработки)
№ п/п | Код | Наименование ресурса | Единица измерения | Количество | Стоимость ресурса, бел. руб.
[5 empty] | за единицу измерения | общая (гр.5 х гр.6)
1 | 2 | 3 | 4 | 5 | 6 | 7
1 | С1-1 | ЗАТРАТЫ ТРУДА РАБОЧИХ | ЧЕЛ-Ч. | 486.78
2 | С1-3 | ЗАТРАТЫ ТРУДА МАШИНИСТОВ | ЧЕЛ-Ч. | 13.69
3 | М400002 | АВТОМОБИЛЬ БОРТОВОЙ, ГРУЗОПОДЪЕМНОСТЬЮ ДО 8 Т | МАШ.-Ч | 0.3067 | 31.55 | 9.68
4 | М150402 | ГАЗОВАЯ ГОРЕЛКА | МАШ.-Ч | 0.12023 | 0.3 | 0.04
5 | М331615 | ДРЕЛИ ЭЛЕКТРИЧЕСКИЕ | МАШ.-Ч | 9.3933 | 0.27 | 2.54
6 | М050101 | КОМПРЕССОРЫ ПЕРЕДВИЖНЫЕ С ДВИГАТЕЛЕМ ВНУТРЕННЕГО СГОРАНИЯ ДАВЛЕНИЕМ ДО 686 КПА (7АТМ) 2,2 М3/МИН | МАШ.-Ч | 0.03168 | 27.02 | 0.86
7 | М050102 | КОМПРЕССОРЫ ПЕРЕДВИЖНЫЕ С ДВИГАТЕЛЕМ ВНУТРЕННЕГО СГОРАНИЯ ДАВЛЕНИЕМ ДО 686 КПА (7АТМ) 5 М3/МИН | МАШ.-Ч | 8.1617 | 27.14 | 221.51
8 | М021104 | КРАНЫ НА АВТОМОБИЛЬНОМ ХОДУ ПРИ РАБОТЕ НА МОНТАЖЕ ТЕХНОЛОГИЧЕСКОГО ОБОРУДОВАНИЯ, 16 Т | МАШ.-Ч | 1.6032 | 49.22 | 78.91
9 | М030402 | ЛЕБЕДКИ ЭЛЕКТРИЧЕСКИЕ ТЯГОВЫМ УСИЛИЕМ ДО 12,26 (1,25) КН (Т) | МАШ.-Ч | 0.6615 | 0.99 | 0.65
10 | М030401 | ЛЕБЕДКИ ЭЛЕКТРИЧЕСКИЕ ТЯГОВЫМ УСИЛИЕМ ДО 5,79 (0,59) КН (Т) | МАШ.-Ч | 0.04704 | 0.65 | 0.03
11 | М330201 | МАШИНЫ СВЕРЛИЛЬНЫЕ ЭЛЕКТРИЧЕСКИЕ | МАШ.-Ч | 1.0716 | 0.5 | 0.54
12 | М330302 | МАШИНЫ ШЛИФОВАЛЬНЫЕ УГЛОВЫЕ | МАШ.-Ч | 0.64032 | 0.85 | 0.54
13 | М330301 | МАШИНЫ ШЛИФОВАЛЬНЫЕ ЭЛЕКТРИЧЕСКИЕ | МАШ.-Ч | 4.9014 | 0.75 | 3.68
14 | М330805 | МОЛОТКИ ПРИ РАБОТЕ ОТ ПЕРЕДВИЖНЫХ КОМПРЕССОРНЫХ СТАНЦИЙ ОТБОЙНЫЕ ПНЕВМАТИЧЕСКИЕ (БЕЗ УЧЕТА СТОИМОСТИ СЖАТОГО ВОЗДУХА) | МАШ.-Ч | 8.1617 | 0.49 | 4
15 | М331451 | ПЕРФОРАТОРЫ ЭЛЕКТРИЧЕСКИЕ | МАШ.-Ч | 65.9862 | 0.71 | 46.85
16 | М030902 | ПОДЪЕМНИКИ ГИДРАВЛИЧЕСКИЕ, ВЫСОТОЙ ПОДЪЕМА 10 М | МАШ.-Ч | 1.4379 | 13.88 | 19.96
17 | М031110 | ПОДЪЕМНИКИ СТРОИТЕЛЬНЫЕ 0,5 Т | МАШ.-Ч | 2.2874 | 12.85 | 29.39
18 | М350451 | ПРЕСС ГИДРАВЛИЧЕСКИЙ С ЭЛЕКТРОПРИВОДОМ | МАШ.-Ч | 1.872 | 0.32 | 0.6
19 | М010201 | ПРИЦЕПЫ ТРАКТОРНЫЕ 2 Т | МАШ.-Ч | 1.0143 | 1.12 | 1.14
20 | М331604 | СТАНОК ПЕРЕДВИЖНОЙ ДЛЯ СВЕРЛЕНИЯ ОТВЕРСТИЙ В ЖЕЛЕЗОБЕТОНЕ ДИАМЕТРОМ 20-160 ММ | МАШ.-Ч | 0.2436 | 3.29 | 0.8
21 | М010410 | ТРАКТОРЫ НА ПНЕВМОКОЛЕСНОМ ХОДУ ПРИ РАБОТЕ НА ДРУГИХ ВИДАХ СТРОИТЕЛЬСТВА, 59 (80) КВТ (Л. С.) | МАШ.-Ч | 1.0143 | 31.86 | 32.32
22 | М040502 | УСТАНОВКИ ДЛЯ СВАРКИ РУЧНОЙ ДУГОВОЙ (ПОСТОЯННОГО ТОКА) | МАШ.-Ч | 3.8263 | 3.6 | 13.77
23 | М134041 | ШУРУПОВЕРТ | МАШ.-Ч | 18.0265 | 0.73 | 13.16
24 | М331620 | ЭЛЕКТРОПАЯЛЬНИК | МАШ.-Ч | 7.6297 | 0.42 | 3.2
25 | 5/30-30-1-6-1/22 | АВТОМАТИЧЕСКИЙ ВЫКЛЮЧАТЕЛЬ 1P 10А (С) 4,5КА ВА 47-29 | ШТ. | 3 | 2.92 | 8.76
26 | 5/30-30-1-6-1/28 | АВТОМАТИЧЕСКИЙ ВЫКЛЮЧАТЕЛЬ 1P 16А (С) 4,5КА ВА 47-29 | ШТ. | 1 | 1.48 | 1.48
27 | 5/30-30-1-6-2/23 | АВТОМАТИЧЕСКИЙ ВЫКЛЮЧАТЕЛЬ 2P 25А (С) 4,5КА ВА 47-29 | ШТ. | 1 | 3.87 | 3.87
28 | 5/30-30-1-6-3/42 | АВТОМАТИЧЕСКИЙ ВЫКЛЮЧАТЕЛЬ 3P 32А (С) 4,5КА ВА 47-29 | ШТ. | 1 | 5.78 | 5.78
29 | 5/20-30-5/2 | БИРКА МАРКИРОВОЧНАЯ У134 | 100 ШТ. | 0.72145 | 5.26 | 3.79
30 | 5/20-30-5/3 | БИРКА МАРКИРОВОЧНАЯ У153 У3,5 | 1000 ШТ. | 0.032 | 32 | 1.02
31 | 1/10-240-10-15/22 | БОЛТЫ С ШЕСТИГРАННОЙ ГОЛОВКОЙ ДИАМЕТРОМ РЕЗЬБЫ 10 ММ | Т | 0.006 | 3608 | 21.65
32 | 1/25-400-2/10 | БОЛТЫ СБОРОЧНЫЕ С ГАЙКАМИ И ШАЙБАМИ ПО КЛАССУ ПРОЧНОСТИ 5.8 | Т | 6e-05 | 3293 | 0.2
33 | 1/10-240-10-10/130 | БОЛТЫ СТРОИТЕЛЬНЫЕ С ГАЙКАМИ И ШАЙБАМИ | Т | 0.001691 | 5200 | 8.79
34 | 1/10-160-20/15 | ВЕТОШЬ | КГ | 0.0098 | 1.59 | 0.02
35 | 1/10-240-15/250 | ВИНТЫ САМОНАРЕЗАЮЩИЕ С ПОЛУКРУГЛОЙ ГОЛОВКОЙ ДИАМЕТРОМ 6-10 ММ ДЛИНОЙ 50 ММ | КГ | 0.03 | 3.76 | 0.11
36 | 1/10-280-20/40 | ВОДА | М3 | 0.0108 | 1.61 | 0.02
37 | 5/20-30-4/1 | ВТУЛКА В17 УХЛ2 | 100 ШТ. | 0.0088 | 14 | 0.12
38 | 5/20-30-4/2 | ВТУЛКА В22 УХЛ2 | 100 ШТ. | 0.00462 | 13 | 0.06
39 | 5/20-30-4/3 | ВТУЛКА В28 УХЛ2 | 100 ШТ. | 0.40235 | 23.23 | 9.35
40 | 5/20-30-4/4 | ВТУЛКА В42 УХЛ2 | 100 ШТ. | 0.003564 | 58.58 | 0.21
41 | 5/30-30-4-1/П1 | ВЫКЛЮЧАТЕЛЬ ДВУХКЛАВИШНЫЙ СКРЫТОЙ УСТАНОВКИ 250В/6А/IP20 С5 6-134 | ШТ | 5 | 3.6 | 18
42 | 5/30-30-1-3/П1 | ВЫКЛЮЧАТЕЛЬ НАГРУЗКИ 3Р ВН-32 IН=32A | ШТ | 1 | 11.55 | 11.55
43 | 5/30-30-4-1/П2 | ВЫКЛЮЧАТЕЛЬ ОДНОКЛАВИШНЫЙ СКРЫТОЙ УСТАНОВКИ 250В/6А/IP20 С1 6-156 | ШТ | 3 | 4.2 | 12.6
44 | 1/10-230-55-5/22 | ВЯЖУЩЕЕ ГИПСОВОЕ МАРКИ Г-4 НОРМАЛЬНОТВЕРДЕЮЩЕЕ (Б), СРЕДНЕГО ПОМОЛА (II) (ФАСОВАННОЕ) | Т | 0.004709 | 353.86 | 1.67
45 | 1/10-240-20/12 | ГАЙКИ ШЕСТИГРАННЫЕ ДИАМЕТРОМ РЕЗЬБЫ 10 ММ | Т | 0.002 | 4050.02 | 8.1
46 | 1/10-240-20/10 | ГАЙКИ ШЕСТИГРАННЫЕ ДИАМЕТРОМ РЕЗЬБЫ 6 ММ | Т | 5.8e-05 | 3795 | 0.22
47 | 1/10-240-20/51 | ГАЙКИ ШЕСТИГРАННЫЕ ОЦИНКОВАННЫЕ ДИАМЕТРОМ РЕЗЬБЫ 8 ММ | Т | 0.000575 | 4553.34 | 2.62
48 | 5/30-30-1-6-2/П2 | ДИФ.АВТОМАТ ТИП АВДТ 2Р IР=16А | ШТ | 8 | 30.69 | 245.52
49 | 5/30-30-1-6-2/П1 | ДИФ.АВТОМАТ ТИП АВДТ 2Р IР=25А | ШТ | 1 | 31.15 | 31.15
50 | 1/10-230-50-15/15 | ДИХЛОРЭТАН ТЕХНИЧЕСКИЙ СОРТ I | Т | 8.6e-05 | 4570 | 0.39
51 | 5/90-10/4 | ДЮБЕЛЬ МОНТАЖНЫЙ У658 | 10 ШТ. | 103.9177 | 0.9 | 93.53
52 | 5/90-10/2 | ДЮБЕЛЬ МОНТАЖНЫЙ У661 У3 | 10 ШТ. | 19.52 | 7.5 | 146.4
53 | 5/20-40-3/1 | ЗАГЛУШКА У469 | 10 ШТ. | 0.1089 | 3.2 | 0.35
54 | 5/20-40-3/3 | ЗАГЛУШКА У470 | 10 ШТ. | 0.0198 | 4.57 | 0.09
55 | 5/20-30-3/1 | ЗАКРЕП ТМ-2 | 100 ШТ. | 0.9604 | 0.9 | 0.86
56 | 1/10-235-20/681 | ИЗОЛЕНТА ПВХ (РАЗМЕРОМ 15 ММХ20 М) | М2 | 1.965 | 6.06 | 11.91
57 | 5/10-10-20-15-1/45 | КАБЕЛЬ СИЛОВОЙ МАРКИ ВВГНГ(А)-LS 3 Х 1,5-1 С МЕДНЫМИ ЖИЛАМИ, ИЗОЛЯЦИЯ И ОБОЛОЧКА ИЗ ПОЛИВИНИЛХЛОРИДНОГО ПЛАСТИКАТА, НЕ РАСПРОСТРАНЯЮЩИЙ ГОРЕНИЕ, С НИЗКИМ ДЫМО- И ГАЗОВЫДЕЛЕНИЕМ, ПО КАТЕГОРИИ А, БЕЗ ЗАЩИТНОГО ПОКРОВА, С ТРЕМЯ ЖИЛАМИ СЕЧЕНИЕМ 1,5 ММ2, НА НАПРЯЖЕНИЕ 1 КВ | 1000 М | 0.168 | 1993.77 | 334.95
58 | 5/10-10-20-15-1/46 | КАБЕЛЬ СИЛОВОЙ МАРКИ ВВГНГ(А)-LS 3 Х 2,5-1 С МЕДНЫМИ ЖИЛАМИ, ИЗОЛЯЦИЯ И ОБОЛОЧКА ИЗ ПОЛИВИНИЛХЛОРИДНОГО ПЛАСТИКАТА, НЕ РАСПРОСТРАНЯЮЩИЙ ГОРЕНИЕ, С НИЗКИМ ДЫМО- И ГАЗОВЫДЕЛЕНИЕМ, ПО КАТЕГОРИИ А, БЕЗ ЗАЩИТНОГО ПОКРОВА, С ТРЕМЯ ЖИЛАМИ СЕЧЕНИЕМ 2,5 ММ2, НА НАПРЯЖЕНИЕ 1 КВ | 1000 М | 0.176 | 2894.95 | 509.51
59 | 5/10-10-10-10-1/3 | КАБЕЛЬ СИЛОВОЙ МАРКИ ВВГНГ-LS 1 Х 4-0,66 С МЕДНЫМИ ЖИЛАМИ, ИЗОЛЯЦИЯ И ОБОЛОЧКА ИЗ ПОЛИВИНИЛХЛОРИДНОГО ПЛАСТИКАТА, НЕ РАСПРОСТРАНЯЮЩИЙ ГОРЕНИЕ, С НИЗКИМ ДЫМО- И ГАЗОВЫДЕЛЕНИЕМ, БЕЗ ЗАЩИТНОГО ПОКРОВА, С ОДНОЙ ЖИЛОЙ СЕЧЕНИЕМ 4 ММ2, НА НАПРЯЖЕНИЕ 0,66 КВ | 1000 М | 0.04 | 1589.76 | 63.59
60 | 5/10-10-10-10-1/32 | КАБЕЛЬ СИЛОВОЙ МАРКИ ВВГНГ-LS 5 Х 4-0,66 С МЕДНЫМИ ЖИЛАМИ, ИЗОЛЯЦИЯ И ОБОЛОЧКА ИЗ ПОЛИВИНИЛХЛОРИДНОГО ПЛАСТИКАТА, НЕ РАСПРОСТРАНЯЮЩИЙ ГОРЕНИЕ, С НИЗКИМ ДЫМО- И ГАЗОВЫДЕЛЕНИЕМ, БЕЗ ЗАЩИТНОГО ПОКРОВА, С ПЯТЬЮ ЖИЛАМИ СЕЧЕНИЕМ 4 ММ2, НА НАПРЯЖЕНИЕ 0,66 КВ | 1000 М | 0.042 | 6418.29 | 269.57
61 | 5/10-10-10-10-5/40 | КАБЕЛЬ СИЛОВОЙ ОГНЕСТОЙКИЙ МАРКИ ВВГНГ(А)-FRLS 3 Х 1,5-0,66 С МЕДНЫМИ ЖИЛАМИ, С ИЗОЛЯЦИЕЙ И ОБОЛОЧКОЙ ИЗ ПВХ ПЛАСТИКАТА, С ТЕРМИЧЕСКИМ БАРЬЕРОМ ИЗ СЛЮДОСОДЕРЖАЩИХ ЛЕНТ, НЕ РАСПРОСТРАНЯЮЩИЙ ГОРЕНИЕ ПО КАТЕГОРИИ (А), С НИЗКИМ ДЫМО- И ГАЗОВЫДЕЛЕНИЕМ, С ТРЕМЯ ЖИЛАМИ СЕЧЕНИЕМ 1,5 ММ2, НА | 1000 М | 0.01 | 2634.11 | 26.34
62 | 5/50-70-3/7 | КАНИФОЛЬ СОСНОВАЯ ВЫСШЕГО СОРТА | КГ | 0.1787 | 26.66 | 4.76
63 | 1/10-230-35/75 | КЛЕЙ БМК-5К | КГ | 0.0297 | 83 | 2.47
64 | 5/20-40-4/11 | КОРОБКА МОНТАЖНАЯ (ПОДРОЗЕТНИК) | 100 ШТ. | 0.3922 | 22 | 8.63
65 | 5/20-40-4/5 | КОРОБКА МОНТАЖНАЯ ОТКРЫТОЙ УСТАНОВКИ ДЛЯ РАЗВОДКИ ПРОВОДОВ КМ-209 | ШТ. | 32 | 2.4 | 76.8
66 | 5/20-40/П1 | КОРОБКА НАПОЛЬНАЯ 6 МОДУЛЕЙ 45Х45 KUP 57_FB | ШТ | 5 | 113.2 | 566
67 | 3/13-60/П1 | КОРОБКА УРАВНИВАНИЯ ПОТЕНЦИАЛОВ С ШИНОЙ, IP54 КМ-243 | ШТ | 1 | 4.3 | 4.3
68 | 1/10-230-40-20/28 | КРАСКА МАСЛЯНАЯ МА-15, БЕЖЕВАЯ | Т | 2e-05 | 4900 | 0.1
69 | 1/10-230-40-20/127 | КРАСКА МАСЛЯНАЯ МА-15, СУРИК ЖЕЛЕЗНЫЙ | Т | 3e-05 | 4202.5 | 0.13
70 | 1/10-170-2/50 | КРУГ НА БАКЕЛИТЕ УСИЛЕННОМ ОТРЕЗНОЙ 125 Х 1,6 Х 22 ДЛЯ РЕЗКИ МЕТАЛЛА | ШТ. | 1.15 | 0.74 | 0.85
71 | 1/10-180-20/57 | КРУГИ ШЛИФОВАЛЬНЫЕ ДЛЯ СПЕЦИАЛЬНЫХ МОНТАЖНЫХ РАБОТ 5П 180 Х 6 Х 22 | ШТ. | 3.4997 | 3.24 | 11.34
72 | 1/10-230-45-5/180 | ЛАК НИТРОЦЕЛЛЮЛОЗНЫЙ МЕБЕЛЬНЫЙ НЦ-218 | Т | 0.000104 | 9700.02 | 1.01
73 | 1/55-50-20/110 | ЛАК ХИМИЧЕСКИ СТОЙКИЙ ХС-76 | Т | 0.0003 | 10450 | 3.14
74 | 5/30-40-2/21 | ЛЕНТА ЛИПКАЯ ИЗОЛЯЦИОННАЯ НА ПОЛИКАСИНОВОМ КОМПАУНДЕ МАРКИ ЛСЭПЛ, ШИРИНОЙ 20-30 ММ, ТОЛЩИНОЙ 0,14 - 0,19 ММ | КГ | 0.2936 | 57.8 | 16.97
75 | 5/20-30-3/42 | ЛЕНТА ЛМ-5 УХЛ2 | 100 М | 0.11025 | 33.5 | 3.69
76 | 3/1-30-60-10/П1 | ЛЮЧОК 6 МОДУЛЕЙ 45Х45 KOPOBOX 57_LB | ШТ | 5 | 133.34 | 666.7
77 | 1/10-235-3/83 | НИТКИ СУРОВЫЕ | КГ | 0.25 | 16.38 | 4.1
78 | 5/20-30-1-4/7 | ОТВЕТВИТЕЛЬНЫЙ СЖИМ У 731 М У3 | 100 ШТ. | 0.0176 | 107.4 | 1.89
79 | 5/20-30-1-4/6 | ОТВЕТВИТЕЛЬНЫЙ СЖИМ У 739 М У3 | 100 ШТ. | 0.0496 | 107.4 | 5.33
80 | 1/55-50-30/20 | ПАСТА КВАРЦЕВАЗЕЛИНОВАЯ | КГ | 0.10354 | 27.5 | 2.85
81 | 5/20-40-2/2 | ПАТРУБОК ВВОДНОЙ У477 У3 | 10 ШТ. | 0.21998 | 33 | 7.26
82 | 5/20-40-2/4 | ПАТРУБОК ВВОДНОЙ У479 У3 | 10 ШТ. | 0.03564 | 39 | 1.39
83 | 5/20-30-2/1 | ПЕРЕМЫЧКА ГИБКАЯ ПГС-35-560 У2,5 | ШТ. | 16 | 7.28 | 116.48
84 | 5/20-30-3/40 | ПОЛОСКА К404 И ПРЯЖКА К407 ДЛЯ КРЕПЛЕНИЯ ПРОВОДОВ | 100 ШТ. | 0.32 | 75.83 | 24.27
85 | 1/10-10-10/22 | ПОРТЛАНДЦЕМЕНТ 500-Д0 (В УПАКОВКЕ) | Т | 0.090305 | 350.8 | 31.68
86 | 5/50-70-2/6 | ПРИПОЙ ОЛОВЯННО-СВИНЦОВЫЙ БЕССУРЬМЯНИСТЫЙ В ЧУШКАХ, МАРКИ ПОС40 | Т | 0.00025 | 55590 | 13.9
87 | 5/50-70-2/7 | ПРИПОЙ ОЛОВЯННО-СВИНЦОВЫЙ БЕССУРЬМЯНИСТЫЙ В ЧУШКАХ, МАРКИ ПОС40 | КГ | 0.1323 | 55.59 | 7.35
88 | 5/50-70-2/2 | ПРИПОЙ ОЛОВЯННО-СВИНЦОВЫЙ БЕССУРЬМЯНИСТЫЙ В ЧУШКАХ, МАРКИ ПОС61 | Т | 0.000115 | 80050 | 9.21
89 | 5/10-20-60-2/19 | ПРОВОД СИЛОВОЙ МАРКИ ПВ3 С МЕДНОЙ ЖИЛОЙ, С ПОЛИВИНИЛХЛОРИДНОЙ ИЗОЛЯЦИЕЙ, ПОВЫШЕННОЙ ГИБКОСТИ, СЕЧЕНИЕМ 2,5 ММ2, НА НАПРЯЖЕНИЕ 0,45 КВ | 1000 М | 0.00805 | 975.75 | 7.85
90 | 1/10-260-210-1/82 | ПРОВОЛОКА СТАЛЬНАЯ НИЗКОУГЛЕРОДИСТАЯ ОБЩЕГО НАЗНАЧЕНИЯ ТЕРМИЧЕСКИ ОБРАБОТАННАЯ, ОЦИНКОВАННАЯ, ДИАМЕТРОМ 2 ММ | КГ | 0.27027 | 4.73 | 1.28
91 | 5/20-10-10/6 | ПРОФИЛЬ (Z-ПРОФИЛЬ) МОНТАЖНЫЙ, ТИПА К239 У2 | ШТ. | 0.05445 | 40.18 | 2.19
92 | 1/10-230-50-15/37 | РАСТВОРИТЕЛЬ ДЛЯ ЛАКОКРАСОЧНЫХ МАТЕРИАЛОВ МАРКИ 646 | Т | 0.0005 | 5541.03 | 2.77
93 | 4/1-4-20-20-10-10/20 | РАСТВОРЫ КЛАДОЧНЫЕ ТЯЖЕЛЫЕ ЦЕМЕНТНЫЕ, МАРКИ 50 | М3 | 0.002287 | 70.14 | 0.16
94 | 5/30-30-4-1-2-2/42 | РОЗЕТКА ОДНОМЕСТНАЯ РС16-312 С ЗАЗЕМЛЯЮЩИМ КОНТАКТОМ БРЫЗГОЗАЩИЩЕННАЯ СКРЫТОЙ УСТАНОВКИ | ШТ. | 1 | 5.87 | 5.87
95 | 5/30-30-4-1-2-1/П1 | РОЗЕТКА СИЛОВАЯ 2Р+Е, 1 МОД. 45Х45, ЦВЕТ БЕЛЫЙ | ШТ | 11 | 14.91 | 164.01
96 | 5/30-30-4-1-2-2/41 | РОЗЕТКА ШТЕПСЕЛЬНАЯ ДВУХМЕСТНАЯ РС16-350 С ЗАЗЕМЛЯЮЩИМ КОНТАКТОМ СО ШТОРКАМИ СКРЫТОЙ УСТАНОВКИ | ШТ. | 19 | 7.28 | 138.32
97 | 1/10-170-5/15 | СВЕРЛА АЛМАЗНЫЕ ПО БЕТОНУ (КОЛЬЦЕВЫЕ СВЕРЛА), ДИАМЕТРОМ 32 ММ | ШТ. | 0.0252 | 25.65 | 0.65
98 | 1/10-170-10/165 | СВЕРЛА С SDS PLUS ХВОСТОВИКОМ (НАКОНЕЧНИК ИЗ ТВЕРДОСПЛАВНОЙ СТАЛИ) (ПО БЕТОНУ), ДИАМЕТРОМ 10-12 ММ, ДЛИНОЙ 110-165 ММ | ШТ. | 1.15 | 5.82 | 6.69
99 | 1/10-170-10/135 | СВЕРЛА С SDS PLUS ХВОСТОВИКОМ (НАКОНЕЧНИК ИЗ ТВЕРДОСПЛАВНОЙ СТАЛИ) (ПО БЕТОНУ), ДИАМЕТРОМ 8-10 ММ, ДЛИНОЙ 260 (265) ММ | ШТ. | 5.3125 | 12.68 | 67.36
100 | 1/10-170-10/25 | СВЕРЛА СПИРАЛЬНЫЕ С ЦИЛИНДРИЧЕСКИМ ХВОСТОВИКОМ, ДЛИННАЯ СЕРИЯ (ПО МЕТАЛЛУ), ДИАМЕТРОМ 12,6-14 ММ | ШТ. | 0.152 | 12.34 | 1.88
101 | 1/10-170-10/15 | СВЕРЛА СПИРАЛЬНЫЕ С ЦИЛИНДРИЧЕСКИМ ХВОСТОВИКОМ, ДЛИННАЯ СЕРИЯ (ПО МЕТАЛЛУ), ДИАМЕТРОМ 4,3-5,3 ММ | ШТ. | 0.23 | 0.36 | 0.08
102 | 5/30-30-4-3/П3 | СВЕТИЛЬНИК НАСТЕННЫЙ СВЕТОДИОДНЫЙ АНТИВАНДАЛЬНЫЙ МОЩНОСТЬЮ 12 ВТ, СТЕПЕНЬ ЗАЩИТЫ IP65, КЛАСС ЗАЩИТЫ II ДБП-12W | ШТ | 2 | 40 | 80
103 | 5/30-30-4-3/П1 | СВЕТИЛЬНИК СВЕТОДИОДНЫЙ ВСТРАЕВАЕМЫЙ МОЩНОСТЬЮ 36 ВТ, СТЕПЕНЬ ЗАЩИТЫ IP31, РАЗМЕРОМ 600Х600ММ ДПО-36ВТ | ШТ | 18 | 45 | 810
104 | 5/30-30-4-3/П2 | СВЕТИЛЬНИК СВЕТОДИОДНЫЙ ВСТРАЕВАЕМЫЙ МОЩНОСТЬЮ 36 ВТ, СТЕПЕНЬ ЗАЩИТЫ IP54, РАЗМЕРОМ 600Х600ММ ДПО-36ВТ | ШТ | 5 | 54 | 270
105 | 5/20-30-3/23 | СКОБА К 145 У2 | 10 ШТ. | 0.13266 | 10.4 | 1.38
106 | 1/10-135-20/75 | СМЕСЬ ПРОПАНА И БУТАНА ТЕХНИЧЕСКИХ | КГ | 0.12424 | 2.01 | 0.25
107 | 5/20-30-1-4/11 | СОЕДИНИТЕЛЬНЫЙ ИЗОЛИРУЮЩИЙ ЗАЖИМ СИЗ-3 | 100 ШТ. | 0.0033 | 4.41 | 0.01
108 | 5/30-30-4-8/472 | СЧЕТЧИК ЭЛЕКТРИЧЕСКОЙ ЭНЕРГИИ ТРЕХФАЗНЫЙ СЕ 318 BY R32 146.JR.UVFL | ШТ. | 1 | 299.28 | 299.28
109 | 1/10-80-30/50 | ТАЛЬК ТЕХНИЧЕСКИЙ МОЛОТЫЙ | Т | 6.6e-05 | 3300 | 0.22
110 | 5/20-20-3-1/2 | ТРУБА ГЛАДКАЯ ЖЕСТКАЯ ПВХ, ДИАМЕТР 20 ММ | М | 11 | 0.83 | 9.13
111 | 5/20-20-3-2/5 | ТРУБА ГОФРИРОВАННАЯ ПВХ ЛЕГКОГО ТИПА С ЗОНДОМ, ДИАМЕТРОМ 40 ММ | М | 2 | 1.46 | 2.92
112 | 5/20-20-3-4/10 | ТРУБКА МАРКИ ТВ-40 ВНУТРЕННИМ ДИАМЕТРОМ 5 ММ | КГ | 1.1074 | 5.53 | 6.12
113 | 1/10-230-50-15/95 | УАЙТ-СПИРИТ | Т | 8.8e-05 | 5737 | 0.5
114 | 1/10-260-150-1/101 | УГОЛОК РАВНОПОЛОЧНЫЙ ГОРЯЧЕКАТАНЫЙ ИЗ СТАЛИ УГЛЕРОДИСТОЙ ОБЫКНОВЕННОГО КАЧЕСТВА МАРКИ СТ3СП, СТ3ПС, ШИРИНОЙ ПОЛКИ 50 Х 50 ММ | Т | 0.1 | 2148.7 | 214.87
115 | 3/10-10-20/П1 | ХОМУТ ДЛЯ ОБЪЕДИНЕНИЯ ТРУБОПРОВОДОВ К МЕДНОМУ ПРОВОДНИКУ | ШТ | 2 | 6.3 | 12.6
116 | 1/10-240-50-16/7 | ШАЙБА ОЦИНКОВАННАЯ ДИАМЕТРОМ 5 ММ | Т | 3.2e-05 | 7779.18 | 0.25
117 | 1/10-240-50-16/10 | ШАЙБА ОЦИНКОВАННАЯ ДИАМЕТРОМ 8 ММ | Т | 0.000214 | 8650.01 | 1.85
118 | 1/25-400-200/150 | ШАЙБЫ (ДЛЯ СООРУЖЕНИЙ СВЯЗИ) | КГ | 1 | 6.2 | 6.2
119 | 5/20-40-7/П2 | ШИНКА ЗАЗЕМЛЕНИЯ | ШТ | 1 | 4.2 | 4.2
120 | 5/20-40-7/П1 | ШИНКА НУЛЕВАЯ НА ИЗОЛЯТОРЕ | ШТ | 1 | 3.65 | 3.65
121 | 1/10-180-20/113 | ШКУРКА ШЛИФОВАЛЬНАЯ НА БУМАЖНОЙ ОСНОВЕ ВОДОСТОЙКАЯ | М2 | 0.07343 | 7.44 | 0.55
122 | 1/10-240-50-10/17 | ШПИЛЬКИ ОЦИНКОВАННЫЕ СТЯЖНЫЕ ДИАМЕТРОМ 10 ММ | Т | 0.0138 | 3540 | 48.85
123 | 1/10-240-55-10/40 | ШУРУПЫ С ПОЛУКРУГЛОЙ ГОЛОВКОЙ 4 Х 40 ММ | Т | 7.2e-05 | 3990 | 0.29
124 | 1/10-140-40/100 | ЭЛЕКТРОДЫ ТИПА Э42А ДИАМЕТРОМ 4 ММ | Т | 0.001289 | 6020 | 7.76
125 | 1/10-140-40/150 | ЭЛЕКТРОДЫ ТИПА Э42А ДИАМЕТРОМ 5 ММ | Т | 0.0015 | 4540 | 6.81
126 | 1/10-230-45-10/155 | ЭМАЛЬ ПЕНТАФТАЛЕВАЯ ПФ-115, СЕРАЯ | Т | 0.00066 | 8969.35 | 5.92
ОБОРУДОВАНИЕ:
127 | СКЛ009056 | РЕЛЕ ОСТРОНОМИЧЕСКОЕ PCZ-521-1 | ШТ | 1 | 102.81 | 102.81
128 | СКЛ000030 | ЩИТ УЧЕТНО-РАСПРЕДЕЛИТЕЛЬНЫЙ ВСТРАЕВАЕМЫЙ, МЕТАЛЛИЧЕСКИЙ, IP31 НА 36 МОДУЛЕЙ ЩУРВ 3-36 IP31 | ШТ | 1 | 141.91 | 141.91
Составил
|  | (должность служащего) | (подпись) | (инициалы, фамилия)
Проверил
|  | (должность служащего) | (подпись) | (инициалы, фамилия)

## id=831 ВО-7
НАИМЕНОВАНИЕ ОБЪЕКТА: МОДЕРНИЗАЦИЯ ПОМЕЩЕНИЙ В ЗДАНИИ ПОЛИКЛИНИКИ ПО УЛ. ВРУБЛЕВСКОГО, 46/1 В Г.
ГРОДНО
КОД ОБЪЕКТА:
НАИМЕНОВАНИЕ ЗДАНИЯ, СООРУЖЕНИЯ: МОДЕРНИЗАЦИЯ ПОМЕЩЕНИЙ АПТЕКИ
ШИФР ЗДАНИЯ, СООРУЖЕНИЯ:
КОМПЛЕКТ ЧЕРТЕЖЕЙ:
ВЕДОМОСТЬ ОБЪЕМОВ И СТОИМОСТИ РАБОТ №7
(НОРМЫ 2022 г.)
на ЭМ
Составлена в ценах на |  | 01/03/2024
Код ПТМ | Наименование ПТМ | Объем | Стоимость
|  | Ед. изм. | З/плата | ЭМиМ | Материалы | Оборудование | ОХР и ОПР | Прочие | Всего
|  |  | трудоемкость чел.ч | в т.ч. з/п | Трансп. затраты | Трансп. затраты | План. Прибыль
1 | 2 | 3 | 4 | 5 | 6 | 7 | 8 | 9 | 10
00000/34032 | ЗДАНИЕ - ИНЖЕНЕРНОЕ ОБЕСПЕЧЕНИЕ. Другое. Электротехнические установки ЭО. Электротехнические установки |  | 409 | 31 | 954 | 245 | 269 |  | 2127
|  | ШТ | 36.38 | 4 | 47 | 5 | 167
00000/34031 | ЗДАНИЕ - ИНЖЕНЕРНОЕ ОБЕСПЕЧЕНИЕ. Другое. Электротехнические установки ЭО. Электроснабжение |  | 2411 | 166 | 1508 |  | 1601 |  | 6753
|  | М | 237.56 | 28 | 74 |  | 993
00000/34012 | ЗДАНИЕ - ИНЖЕНЕРНОЕ ОБЕСПЕЧЕНИЕ. Другое. Электроосвещение ЭО. Электроприемники |  | 1459 | 220 | 3146 |  | 959 |  | 6613
|  | ШТ | 133.53 | 87 | 159 |  | 670
00000/34012 | ЗДАНИЕ - ИНЖЕНЕРНОЕ ОБЕСПЕЧЕНИЕ. Другое. Электроосвещение ЭО. СВЕРЛЕНИЕ ОТВЕРСТИЙ |  | 13 | 1 | 1 |  | 10 |  | 34
|  | ШТ | 1.29 |  |  |  | 9
00000/34011 | ЗДАНИЕ - ИНЖЕНЕРНОЕ ОБЕСПЕЧЕНИЕ. Другое. Электроосвещение ЭО. УСТРОЙСТВО ШТРАБ |  | 810 | 34 | 32 |  | 599 |  | 2056
|  | М | 75.76 | 18 | 2 |  | 579
00000/34010 | ЗДАНИЕ - ИНЖЕНЕРНОЕ ОБЕСПЕЧЕНИЕ. Другое. Электроосвещение ЭО. УСТРОЙСТВО НИШИ |  | 21 | 32 |  |  | 24 |  | 100
|  | M2 | 2.26 | 13 |  |  | 23
| ИТОГО |  | 5125 | 484 | 5641 | 245 | 3461 |  | 17686
|  | M2 | 486.78 | 149 | 283 | 5 | 2442
Составил
Проверил

## id=832 ПНР(э)-8
Наименование объекта: МОДЕРНИЗАЦИЯ ПОМЕЩЕНИЙ В ЗДАНИИ ПОЛИКЛИНИКИ ПО УЛ. ВРУБЛЕВСКОГО, 46/1 В Г. ГРОДНО
Код объекта:
Наименование здания, сооружения: МОДЕРНИЗАЦИЯ ПОМЕЩЕНИЙ АПТЕКИ
Шифр здания, сооружения:
Комплект чертежей:
ЛОКАЛЬНАЯ СМЕТА №8
(ЛОКАЛЬНЫЙ СМЕТНЫЙ РАСЧЕТ №8)
на | ЭФИ ЭМ
(наименование вида пусконаладочных работ)
Составлена в ценах |  | 01/03/2024 |  | Сметная стоимость |  |  | 1.468 | тыс. бел. руб.
(на дату разработки)
Среднемесячная заработная плата в строительстве по Республике за Март 2024 | [6 empty] | 1834 | бел. руб.
Нормативное рабочее время | [6 empty] | 170 | час.
Цена одного чел.-ч | [6 empty] | 10.79 | бел. руб.
№ п/п | Обоснование (номер или шифр нормативов расхода ресурсов) | Наименование и техническая характеристика оборудования или видов работ | Единица измерения | Кол-во | Нормы затрат труда, чел.-час |  | Стоимость, бел. руб.
[5 empty] | Единицы измерения | Всего | Единицы измерения | Всего
1 | 2 | 3 | 4 | 5 | 6 | 7 | 8 | 9
| 00000/34022 | ЗДАНИЕ - ИНЖЕНЕРНОЕ ОБЕСПЕЧЕНИЕ. Другое. Силовое электрооборудование ЭО.
Электрооборудование - ШТ
1 | ЦПНР01-11-281 | ИЗМЕРЕНИЕ СОПРОТИВЛЕНИЯ ИЗОЛЯЦИИ МЕГАОММЕТРОМ КАБЕЛЬНЫХ И ДРУГИХ ЛИНИЙ НАПРЯЖЕНИЕМ ДО 1 КВ, ПРЕДНАЗНАЧЕННЫХ ДЛЯ ПЕРЕДАЧИ ЭЛЕКТРОЭНЕРГИИ К РАСПРЕДЕЛИТЕЛЬНЫМ УСТРОЙСТВАМ, ЩИТАМ, ШКАФАМ И КОММУТАЦИОННЫМ АППАРАТАМ | ЛИНИЯ | 1 | 0.24 | 0.24 | 3.7 | 3.7
K=1.2
2 | ЦПНР01-03-002 | ВЫКЛЮЧАТЕЛЬ ОДНОПОЛЮСНЫЙ С УСТРОЙСТВОМ ЗАЩИТНОГО ОТКЛЮЧЕНИЯ | ШТ. | 5 | 1.27 | 6.35 | 17.18 | 85.9
K=1.2
3 | ЦПНР01-03-028 | ВЫКЛЮЧАТЕЛЬ ТРЕХПОЛЮСНЫЙ НАПРЯЖЕНИЕМ ДО 1 КВ С УСТРОЙСТВОМ ЗАЩИТНОГО ОТКЛЮЧЕНИЯ | ШТ. | 10 | 2.03 | 20.3 | 27.39 | 273.9
K=1.2
4 | ЦПНР01-12-277 | ИСПЫТАНИЕ ПОВЫШЕННЫМ НАПРЯЖЕНИЕМ КАБЕЛЯ СИЛОВОГО НАПРЯЖЕНИЕМ ДО 1 КВ ДЛИНОЙ ДО 500 М | ИСПЫТАНИЕ | 17 | 1.51 | 25.67 | 22.86 | 388.62
K=1.2
|  | ИТОГО ПО РАЗДЕЛУ 00000/34022 |  |  |  | 52.56 |  | 752
|  | ОХР и ОПР | [5 empty] | 341
|  | ПЛАНОВАЯ ПРИБЫЛЬ | [5 empty] | 119
|  | ИТОГО С ОХР/ОПР И ПЛАНОВОЙ ПРИБЫЛЬЮ | [5 empty] | 1212
|  | ИТОГО ПО Пусконаладочные работы |  |  |  | 52.56 |  | 752
|  | ОХР и ОПР ОХРиОПР = 41.24% * 1.1 | [5 empty] | 341
|  | ПЛАНОВАЯ ПРИБЫЛЬ План.приб. = 15.88% | [5 empty] | 119
|  | ИТОГО | [5 empty] | 1212
ИТОГО заработная плата | [7 empty] | 752
Общехозяйственные и общепроизводственные расходы | [7 empty] | 341
Плановая прибыль | [7 empty] | 119
Прочие расходы, в т.ч. | [7 empty] | 256
ЗАТРАТЫ, СВЯЗАННЫЕ С ОТЧИСЛЕНИЯМИ НА СОЦИАЛЬНОЕ СТРАХОВАНИЕ | [7 empty] | 256
Всего по смете | [7 empty] | 1468
Составил
|  | (должность служащего) | (подпись) |  | (инициалы, фамилия)
Проверил
|  | (должность служащего) | (подпись) |  | (инициалы, фамилия)
Заказчик
|  | (должность служащего) | (подпись) |  | (инициалы, фамилия)

## id=832 ВР-8
Наименование объекта: МОДЕРНИЗАЦИЯ ПОМЕЩЕНИЙ В ЗДАНИИ ПОЛИКЛИНИКИ ПО УЛ. ВРУБЛЕВСКОГО, 46/1 В Г.
ГРОДНО
Код объекта:
Наименование здания, сооружения: МОДЕРНИЗАЦИЯ ПОМЕЩЕНИЙ АПТЕКИ
Шифр здания, сооружения:
Комплект чертежей:
ВЕДОМОСТЬ РЕСУРСОВ №8
на ЭФИ ЭМ
Составлена в ценах на |  | 01.03.2024
(дата разработки)
№ п/п | Код | Наименование ресурса | Единица измерения | Количество | Стоимость ресурса, бел. руб.
[5 empty] | за единицу измерения | общая (гр.5 х гр.6)
1 | 2 | 3 | 4 | 5 | 6 | 7
1 | С1-1 | ЗАТРАТЫ ТРУДА РАБОЧИХ | ЧЕЛ-Ч. | 52.56
2 | С1-3 | ЗАТРАТЫ ТРУДА МАШИНИСТОВ | ЧЕЛ-Ч.
Составил
|  | (должность служащего) | (подпись) | (инициалы, фамилия)
Проверил
|  | (должность служащего) | (подпись) | (инициалы, фамилия)

## id=832 ВО-8
НАИМЕНОВАНИЕ ОБЪЕКТА: МОДЕРНИЗАЦИЯ ПОМЕЩЕНИЙ В ЗДАНИИ ПОЛИКЛИНИКИ ПО УЛ. ВРУБЛЕВСКОГО, 46/1 В Г.
ГРОДНО
КОД ОБЪЕКТА:
НАИМЕНОВАНИЕ ЗДАНИЯ, СООРУЖЕНИЯ: МОДЕРНИЗАЦИЯ ПОМЕЩЕНИЙ АПТЕКИ
ШИФР ЗДАНИЯ, СООРУЖЕНИЯ:
КОМПЛЕКТ ЧЕРТЕЖЕЙ:
ВЕДОМОСТЬ
объемов и стоимости работ
ЭФИ ЭМ
(вид пусконаладочных работ)
Составлена в ценах на |  | 01/03/2024
(дата разработки)
Обоснование | Наименование видов работ | Объем | Стоимость, тысяч белорусских рублей | [5 empty] | Затраты труда, человеко-часов
|  | единица измерения | заработная плата | ОХР и ОПР | плановая прибыль | налоги | прочие расходы | всего
1 | 2 | 3 | 4 | 5 | 6 | 7 | 8 | 9 | 10
00000/34022 | ЗДАНИЕ - ИНЖЕНЕРНОЕ ОБЕСПЕЧЕНИЕ. Другое. Силовое электрооборудование ЭО. Электрооборудование |  | 0.752 | 0.341 | 0.119 | 0.294 | 0.256 | 1.762 | 52.56
ШТ
| Итого |  | 0.752 | 0.341 | 0.119 | 0.294 | 0.256 | 1.762 | 52.56
Составил
| (должность служащего) |  | (подпись) |  | (инициалы, фамилия)
Проверил
| (должность служащего) |  | (подпись) |  | (инициалы, фамилия)
Заказчик
| (должность служащего) |  | (подпись) |  | (инициалы, фамилия)

## ЛС(э)-9
УТВЕРЖДАЮ
[5 empty] | (должность) |  | (подпись) | (инициалы, фамилия)
" " ____________________ 20_____ г.
Наименование объекта: МОДЕРНИЗАЦИЯ ПОМЕЩЕНИЙ В ЗДАНИИ ПОЛИКЛИНИКИ ПО УЛ. ВРУБЛЕВСКОГО, 46/1 В Г. ГРОДНО
Код объекта:
Наименование здания, сооружения: МОДЕРНИЗАЦИЯ ПОМЕЩЕНИЙ АПТЕКИ
Шифр здания, сооружения:
Комплект чертежей:
|  |  | ЛОКАЛЬНАЯ СМЕТА № | 9
(ЛОКАЛЬНЫЙ СМЕТНЫЙ РАСЧЕТ)
на АС.ТХ
Составлена в ценах на 01.03.2024 | [5 empty] | Стоимость | 61.200 тыс. бел. руб.
№ п/п | Обоснование | Наименование работ, ресурсов, расходов | Единица измерения | Стоимость единицы измерения/всего, белорусских рублей | [5 empty] | Трудозатраты (чел-ч.)
|  |  |  | заработная плата | эксплуатация машин и механизмов |  | материалы, изделия, конструк-ции (оборудова-ние, мебель) | транс-порт | общая стоимость | рабочих | машини-стов
|  |  | количество |  | всего | в т.ч. з/п
1 | 2 | 3 | 4 | 5 | 6 | 7 | 8 | 9 | 10 | 11 | 12
Чел.ч.= 10.79 руб/ч; Дата: на 1-ое Марта 2024г.; Методика: Новое строительство; Зона: 1, Район: Гродно, База НРР 2022г.
| 00000/29090 | ЗДАНИЕ - СТРОИТЕЛЬНАЯ ЧАСТЬ. ОБОРУДОВАНИЕ
1 | 1-15-О1 | ОБОРУДОВАНИЕ, МЕБЕЛЬ | КОМПЛ |  |  |  | 60000 | 1200 | 61200
|  |  | 1 |  |  |  | 60000 | 1200 | 61200
|  | ИТОГО ПО РАЗДЕЛУ 00000/29090 |  |  |  |  | 60000 | 1200 | 61200
ОХР и ОПР
ПЛАНОВАЯ ПРИБЫЛЬ
|  | ИТОГО С ОХР/ОПР И ПЛАНОВОЙ ПРИБЫЛЬЮ | [6 empty] | 61200
|  | ИТОГО ПО Строительные работы (город) |  |  |  |  | 60000 | 1200 | 61200
ОХРиОПР = 65.72% * Креконстр=1.1
План.приб. = 69.89%
|  | ИТОГО | [6 empty] | 61200
|  | ИТОГО |  |  |  |  | 60000 | 1200 | 61200
ОХР и ОПР
ПЛАНОВАЯ ПРИБЫЛЬ
СРЕДНИЙ РАЗРЯД РАБОЧИХ
|  | ВСЕГО | [6 empty] | 61200
В ТОМ ЧИСЛЕ:
|  | СТРОИТЕЛЬНЫЕ РАБОТЫ | [6 empty] | 61200
ЗАРАБОТНАЯ ПЛАТА
ЭКСПЛУАТАЦИЯ МАШИН И МЕХАНИЗМОВ
В Т.Ч. ЗАРАБОТНАЯ ПЛАТА МАШИНИСТОВ
|  | МАТЕРИАЛЫ, ИЗДЕЛИЯ, КОНСТРУКЦИИ | [6 empty] | 60000
|  | ТРАНСПОРТ | [6 empty] | 1200
ОХР И ОПР
ПЛАНОВАЯ ПРИБЫЛЬ
ЗАТРАТЫ ТРУДА (ЧЕЛ-Ч)
ЗАТРАТЫ ТРУДА МАШИНИСТОВ (МАШ-Ч)
|  | ВСЕГО СТРОИТЕЛЬНЫХ И ИНЫХ СПЕЦИАЛЬНЫХ МОНТАЖНЫХ РАБОТ С УЧЕТОМ | [6 empty] | 61200
ТЕНДЕРА [61200+0+0+0]
|  | ИТОГО СТРОИТЕЛЬНЫХ И ИНЫХ СПЕЦИАЛЬНЫХ МОНТАЖНЫХ РАБОТ [61200+0+0] | [6 empty] | 61200
Составил
|  | (должность служащего) | (подпись) |  | (инициалы, фамилия)
Проверил
|  | (должность служащего) | (подпись) |  | (инициалы, фамилия)